## Propuesta economica
FORMULARIO 1
PROPUESTA ECONOMICA
Adicionalmente, cuando el proceso de contratación es estructurado por precios unitarios, la Entidad debe aplicar las notas 1, 2 y 3 del presente formulario y las casillas de "Descripción", "Porcentaje" de la Administración y Utilidad y total A.U. resaltadas en color amarillo. Tratándose de otras modalidades de precio, la Entidad puede o no configurar los mismos aspectos.
REPARACIONES LOCATIVAS, MANTENIMIENTO Y DOTACIÓN FASE 3 DE LA TORRE “A” DEL EDIFICIO DE LA ALCALDIA DEL MUNICIPIO DE MANIZALES.” | [5 empty] | PISO 14 |  |  |  | PISO 04 |  |  |  | PISO 09 |  |  |  | PISO 05
ITEM DE PAGO | DESCRIPCION | UND | CANTIDAD | VALOR UNITARIO | VALOR TOTAL | UND | CANTIDAD | VALOR UNITARIO | VALOR TOTAL | UND | CANTIDAD | VALOR UNITARIO | VALOR TOTAL | UND | CANTIDAD | VALOR UNITARIO | VALOR TOTAL | UND | CANTIDAD | VALOR UNITARIO | VALOR TOTAL
003 | DESAGUES E INSTALACIONES SANITARIAS |  |  |  |  | DESAGUES E INSTALACIONES SANITARIAS | [11 empty] | DESAGUES E INSTALACIONES SANITARIAS |  |  |  |  | 0
003.014 | SUMINISTRO, TRANSPORTE E INSTALACION PUNTO DESAGUE PVC 3" APARATOS SANITARIOS Y DESAGUES (INCLUYE CODO, YEE Y ACCESORIOS) | UND | 1 | 149137 | 149137 | UND | 0 | 149137 | 0 | UND | 0 | 149137 | 0 | UND | 0 | 149137 | 0 | UND | 1 | 149137 | 149137 |  | 1
003.015 | SUMINISTRO, TRANSPORTE E INSTALACION PUNTO DESAGUE PVC 4" APARATOS SANITARIOS (INCLUYE CODO, YEE Y ACCESORIOS) | UND | 1 | 194618 | 194618 | UND | 0 | 194618 | 0 | UND | 0 | 194618 | 0 | UND | 0 | 194618 | 0 | UND | 1 | 194618 | 194618 |  | 1
Subtotal |  |  |  |  | 343755 | Subtotal |  |  | 0 | Subtotal |  |  | 0 | Subtotal |  |  | 0 | Subtotal |  |  | 343755 |  | 0
006 | MAMPOSTERIA |  |  |  |  | MAMPOSTERIA |  |  |  | MAMPOSTERIA |  |  |  | MAMPOSTERIA |  |  |  | MAMPOSTERIA
006.019 | SUMINISTRO, TRANSPORTE E INSTALACIÓN A TODO COSTO DE MURO EN SUPERBOARD 8 MM PINTADO Y TERMINADO (DOS CARAS). INCLUYE PERFILERÍA Y TODO LO NECESARIO PARA SU CORRECTA INSTALACIÓN | M2 | 135.19 | 189862 | 25667444 | M2 | 37.51 | 189862 | 7121724 | M2 | 0 | 189862 | 0 | M2 | 11.84 | 189862 | 2247966 | M2 | 85.84 | 189862 | 16297754 |  | 135.19
Subtotal |  |  |  |  | 25667444 | Subtotal |  |  | 7121724 | Subtotal |  |  | 0 | Subtotal |  |  | 2247966 | Subtotal |  |  | 16297754 |  | 0
007 | INSTALACIONES HIDRAULICAS |  |  |  |  | INSTALACIONES HIDRAULICAS |  |  |  | INSTALACIONES HIDRAULICAS |  |  |  | INSTALACIONES HIDRAULICAS |  |  |  | INSTALACIONES HIDRAULICAS
007.017 | SUMINISTRO, TRANSPORTE E INSTALACION PUNTO AGUA FRIA 1/2" PVC -P ( INCLUYE ACCESORIOS DE INSTALACIÓN ) | UND | 1 | 90651 | 90651 | UND | 0 | 90651 | 0 | UND | 0 | 90651 | 0 | UND | 0 | 90651 | 0 | UND | 1 | 90651 | 90651 |  | 1
007.021 | SUMINISTRO, TRANSPORTE E INSTALACION PUNTO AGUA CALIENTE 1/2" CPVC-P ( INCLUYE ACCESORIOS DE INSTALACIÓN ) | UND | 1 | 172252 | 172252 | UND | 0 | 172252 | 0 | UND | 0 | 172252 | 0 | UND | 0 | 172252 | 0 | UND | 1 | 172252 | 172252 |  | 1
Subtotal |  |  |  |  | 262903 | Subtotal |  |  | 0 | Subtotal |  |  | 0 | Subtotal |  |  | 0 | Subtotal |  |  | 262903 |  | 0
08B | INSTALACIONES ELECTRICAS - REDES INTERNAS |  |  |  |  | INSTALACIONES ELECTRICAS - REDES INTERNAS |  |  |  | INSTALACIONES ELECTRICAS - REDES INTERNAS |  |  |  | INSTALACIONES ELECTRICAS - REDES INTERNAS |  |  |  | INSTALACIONES ELECTRICAS - REDES INTERNAS |  |  |  |  | 0
| INSTALACIONES ELECTRICAS |  |  |  |  | INSTALACIONES ELECTRICAS |  |  |  | INSTALACIONES ELECTRICAS |  |  |  | INSTALACIONES ELECTRICAS |  |  |  | INSTALACIONES ELECTRICAS |  |  |  |  | 0
08B.844 | SUMINISTRO E INSTALACIÓN BREAKER TOTALIZADOR 3X40A | Und | 3 | 557155 | 1671465 | Und | 1 | 557155 | 557155 | Und | 0 | 557155 | 0 | Und | 1 | 557155 | 557155 | Und | 1 | 557155 | 557155 |  | 3
08B.845 | SUMINISTRO E INSTALACIÓN DE ACOMETIDA A TR EN CABLE DE COBRE HFFRLS 3#8(F)+1#8(N)+1#8(T), POR BANDEJA EXISTENTE | ML | 150 | 73494 | 11024100 | ML | 50 | 73494 | 3674700 | ML | 0 | 73494 | 0 | ML | 50 | 73494 | 3674700 | ML | 50 | 73494 | 3674700 |  | 150
08B.846 | SUMINISTRO E INSTALACIÓN TABLERO TRIFÁSICO DE 24 CTOS. CON ESPACIO PARA TOTALIZADOR (TN) | Und | 1 | 886266 | 886266 | Und | 0 | 886266 | 0 | Und | 0 | 886266 | 0 | Und | 0 | 886266 | 0 | Und | 1 | 886266 | 886266 |  | 1
08B.847 | SUMINISTRO E INSTALACIÓN BREAKER ENCHUFABLE 1X20 A | Und | 64 | 71663 | 4586432 | Und | 17 | 71663 | 1218271 | Und | 0 | 71663 | 0 | Und | 26 | 71663 | 1863238 | Und | 21 | 71663 | 1504923 |  | 64
08B.848 | SUMINISTRO E INSTALACIÓN BREAKER ENCHUFABLE 2X20A | Und | 3 | 151411 | 454233 | Und | 0 | 151411 | 0 | Und | 0 | 151411 | 0 | Und | 0 | 151411 | 0 | Und | 3 | 151411 | 454233 |  | 3
08B.849 | SUMINISTRO E INSTALACIÓN SALIDA ALUMBRADO CON TUBERÍA PVC SCH40 Y CABLE #12 HFFRLS | Und | 238 | 167239 | 39802882 | Und | 49 | 167239 | 8194711 | Und | 0 | 167239 | 0 | Und | 42 | 167239 | 7024038 | Und | 147 | 167239 | 24584133 |  | 238
08B.850 | SUMINISTRO E INSTALACIÓN SALIDA CON SENSOR DE MOVIMIENTO DE TECHO PARA ALUMBRADO CON TUBERÍA SCH40 Y CABLE #12 HFFRLS | Und | 5 | 237073 | 1185365 | Und | 1 | 237073 | 237073 | Und | 0 | 237073 | 0 | Und | 0 | 237073 | 0 | Und | 4 | 237073 | 948292 |  | 5
08B.851 | SUMINISTRO E INSTALACIÓN SALIDA INTERRUPTOR SENCILLO CON TUBERÍA PVC SCH40 Y CABLE #12 HFFRLS | Und | 26 | 172551 | 4486326 | Und | 7 | 172551 | 1207857 | Und | 0 | 172551 | 0 | Und | 6 | 172551 | 1035306 | Und | 13 | 172551 | 2243163 |  | 26
08B.852 | SUMINISTRO E INSTALACIÓN SALIDA INTERRUPTOR SENCILLO CON CABLE #12 LIBRE DE HALÓGENOS Y TUBERÍA PVC 1/2" | Und | 13 | 194303 | 2525939 | Und | 0 | 194303 | 0 | Und | 0 | 194303 | 0 | Und | 0 | 194303 | 0 | Und | 13 | 194303 | 2525939 |  | 13
08B.853 | SUMINISTRO E INSTALACIÓN SALIDA INTERRUPTOR DOBLE CON TUBERÍA PVC SCH40 Y CABLE #12 HFFRLS | Und | 7 | 196137 | 1372959 | Und | 2 | 196137 | 392274 | Und | 0 | 196137 | 0 | Und | 2 | 196137 | 392274 | Und | 3 | 196137 | 588411 |  | 7
08B.854 | SUMINISTRO E INSTALACIÓN SALIDA INTERRUPTOR DOBLE CON CABLE #12 LIBRE DE HALÓGENOS Y TUBERÍA PVC 1/2" | Und | 3 | 214895 | 644685 | Und | 0 | 214895 | 0 | Und | 0 | 214895 | 0 | Und | 0 | 214895 | 0 | Und | 3 | 214895 | 644685 |  | 3
08B.855 | SUMINISTRO E INSTALACIÓN SALIDA INTERRUPTOR TRIPLE CON TUBERÍA PVC SCH40 Y CABLE #12 HFFRLS | Und | 2 | 220988 | 441976 | Und | 0 | 220988 | 0 | Und | 0 | 220988 | 0 | Und | 0 | 220988 | 0 | Und | 2 | 220988 | 441976 |  | 2
08B.856 | SUMINISTRO E INSTALACIÓN SALIDA INTERRUPTOR CONMUTABLE SENCILLO, CON CABLE #12 LIBRE DE HALÓGENOS Y TUBERÍA PVC 1/2" | Und | 2 | 230164 | 460328 | Und | 0 | 230164 | 0 | Und | 0 | 230164 | 0 | Und | 0 | 230164 | 0 | Und | 2 | 230164 | 460328 |  | 2
08B.857 | SUMINISTRO E INSTALACIÓN SALIDA INTERRUPTOR CONMUTABLE DOBLE, CON CABLE #12 LIBRE DE HALÓGENOS Y TUBERÍA PVC 1/2" SCH40 | Und | 6 | 237027 | 1422162 | Und | 4 | 237027 | 948108 | Und | 0 | 237027 | 0 | Und | 0 | 237027 | 0 | Und | 2 | 237027 | 474054 |  | 6
08B.858 | SUMINISTRO E INSTALACIÓN SALIDA INTERRUPTOR CONMUTABLE DOBLE, CON CABLE #12 LIBRE DE HALÓGENOS Y TUBERÍA PVC 1/2" | Und | 2 | 258779 | 517558 | Und | 0 | 258779 | 0 | Und | 0 | 258779 | 0 | Und | 0 | 258779 | 0 | Und | 2 | 258779 | 517558 |  | 2
08B.859 | SUMINISTRO E INSTALACIÓN SALIDA INTERRUPTOR CONMUTABLE TRIPLE, CON CABLE #12 LIBRE DE HALÓGENOS Y TUBERÍA PVC 1/2" | Und | 4 | 279371 | 1117484 | Und | 0 | 279371 | 0 | Und | 0 | 279371 | 0 | Und | 0 | 279371 | 0 | Und | 4 | 279371 | 1117484 |  | 4
08B.860 | SUMINISTRO E INSTALACIÓN SALIDA TOMACORRIENTE DOBLE CON CABLE #12 LIBRE DE HALÓGENOS Y TUBERÍA PVC 1/2" | Und | 132 | 194810 | 25714920 | Und | 39 | 194810 | 7597590 | Und | 0 | 194810 | 0 | Und | 48 | 194810 | 9350880 | Und | 45 | 194810 | 8766450 |  | 132
08B.861 | SUMINISTRO E INSTALACIÓN SALIDA TOMACORRIENTE DOBLE TIPO GFCI CON CABLE #12 LIBRE DE HALÓGENOS Y TUBERÍA PVC 1/2" | Und | 3 | 316762 | 950286 | Und | 1 | 316762 | 316762 | Und | 0 | 316762 | 0 | Und | 0 | 316762 | 0 | Und | 2 | 316762 | 633524 |  | 3
08B.862 | SUMINISTRO E INSTALACIÓN SALIDA TOMACORRIENTE 220V PARA AA CON CABLE #12 LIBRE DE HALÓGENOS Y TUBERÍA PVC 1/2" SCH40 | Und | 3 | 382927 | 1148781 | Und | 0 | 382927 | 0 | Und | 0 | 382927 | 0 | Und | 0 | 382927 | 0 | Und | 3 | 382927 | 1148781 |  | 3
08B.863 | SUMINISTRO E INSTALACIÓN SALIDA TOMACORRIENTE DOBLE TIPO CHASIS AISLADO, CON CABLE #12 Y TUBERÍA PVC 1/2" | Und | 75 | 252781 | 18958575 | Und | 20 | 252781 | 5055620 | Und | 0 | 252781 | 0 | Und | 39 | 252781 | 9858459 | Und | 16 | 252781 | 4044496 |  | 75
08B.864 | ACOMETIDAS A CTOS DE ILUMINACIÓN Y TOMACORRIENTES CON CABLE 3#12 LIBRE DE HALÓGENOS | Und | 650 | 13779 | 8956350 | Und | 200 | 13779 | 2755800 | Und | 0 | 13779 | 0 | Und | 200 | 13779 | 2755800 | Und | 250 | 13779 | 3444750 |  | 650
08B.865 | SUMINISTRO E INSTALACIÓN SALIDA SONIDO CON TUBERÍA PVC SCH40 1/2" (SIN CABLEAR) | Und | 6 | 86623 | 519738 | Und | 0 | 86623 | 0 | Und | 0 | 86623 | 0 | Und | 0 | 86623 | 0 | Und | 6 | 86623 | 519738 |  | 6
08B.866 | SUMINISTRO E INSTALACIÓN PANEL LED REDONDO 12W DE INCRUSTAR, 4000K, TIPO P24628 Ó SIMILAR | Und | 22 | 214019 | 4708418 | Und | 1 | 214019 | 214019 | Und | 0 | 214019 | 0 | Und | 0 | 214019 | 0 | Und | 21 | 214019 | 4494399 |  | 22
08B.867 | SUMINISTRO E INSTALACIÓN PANEL LED REDONDO 35W DE INCRUSTAR, 4000K, TIPO P40094 Ó SIMILAR | Und | 59 | 240527 | 14191093 | Und | 0 | 240527 | 0 | Und | 0 | 240527 | 0 | Und | 0 | 240527 | 0 | Und | 59 | 240527 | 14191093 |  | 59
08B.868 | SUMINISTRO E INSTALACIÓN APLIQUE LED DECORATIVO 12W, 4000K, TIPO AP3 Ó SIMILAR | Und | 2 | 230968 | 461936 | Und | 0 | 230968 | 0 | Und | 0 | 230968 | 0 | Und | 0 | 230968 | 0 | Und | 2 | 230968 | 461936 |  | 2
08B.869 | SUMINISTRO E INSTALACIÓN PANEL LED 60X60 CMS, 40W DE INCRUSTAR, 4000K, TIPO P27930 Ó SIMILAR | Und | 88 | 180603 | 15893064 | Und | 42 | 180603 | 7585326 | Und | 0 | 180603 | 0 | Und | 37 | 180603 | 6682311 | Und | 9 | 180603 | 1625427 |  | 88
08B.870 | SUMINISTRO E INSTALACIÓN PANEL LED RECTANGULAR 40W DE INCRUSTAR, 4000K, TIPO P27916 Ó SIMILAR | Und | 9 | 273381 | 2460429 | Und | 0 | 273381 | 0 | Und | 0 | 273381 | 0 | Und | 0 | 273381 | 0 | Und | 9 | 273381 | 2460429 |  | 9
08B.871 | SUMINISTRO E INSTALACIÓN LÁMPARA DE EMERGENCIA TIPO DOWNLIGHT 4.5W 6K | Und | 13 | 242897 | 3157661 | Und | 4 | 242897 | 971588 | Und | 0 | 242897 | 0 | Und | 4 | 242897 | 971588 | Und | 5 | 242897 | 1214485 |  | 13
08B.872 | SUMINISTRO E INSTALACIÓN AVISO DE SALIDA LUMINOSO | Und | 4 | 200484 | 801936 | Und | 2 | 200484 | 400968 | Und | 0 | 200484 | 0 | Und | 1 | 200484 | 200484 | Und | 1 | 200484 | 200484 |  | 4
08B.873 | SUMINISTRO E INSTALACIÓN CINTA LED TIPO INTERIOR, 3000K, TIPO STR800 Ó SIMILAR. INCLUYE PERFIL DE ALUMINIO DE INCRUSTAR 16.7X6.5 MM, CON DIFUSOR EN POLICARBONATO, TIPO ECO1707-17 Ó SIMILAR | Und | 50 | 143491 | 7174550 | Und | 0 | 143491 | 0 | Und | 0 | 143491 | 0 | Und | 0 | 143491 | 0 | Und | 50 | 143491 | 7174550 |  | 50
08B.875 | SUMINISTRO E INSTALACIÓN CANALETA PLÁSTICA 100X45 MM CON DIVISOR | ML | 60 | 71463 | 4287780 | ML | 18 | 71463 | 1286334 | ML | 0 | 71463 | 0 | ML | 24 | 71463 | 1715112 | ML | 18 | 71463 | 1286334 |  | 60
08B.876 | SUMINISTRO E INSTALACIÓN TUBERÍA PVC SCH40 1/2" | ML | 170 | 6114 | 1039380 | ML | 50 | 6114 | 305700 | ML | 0 | 6114 | 0 | ML | 70 | 6114 | 427980 | ML | 50 | 6114 | 305700 |  | 170
08B.877 | SUMINISTRO E INSTALACIÓN TUBERÍA PVC SCH40 3/4" | ML | 48 | 9568 | 459264 | ML | 15 | 9568 | 143520 | ML | 0 | 9568 | 0 | ML | 9 | 9568 | 86112 | ML | 24 | 9568 | 229632 |  | 48
08B.878 | SUMINISTRO E INSTALACIÓN TUBERÍA PVC SCH40 1" | ML | 80 | 11614 | 929120 | ML | 15 | 11614 | 174210 | ML | 0 | 11614 | 0 | ML | 15 | 11614 | 174210 | ML | 50 | 11614 | 580700 |  | 80
08B.879 | SUMINISTRO E INSTALACIÓN TUBERÍA PVC SCH40 1 1/2" | ML | 30 | 18003 | 540090 | ML | 15 | 18003 | 270045 | ML | 0 | 18003 | 0 | ML | 6 | 18003 | 108018 | ML | 9 | 18003 | 162027 |  | 30
08B.880 | SUMINISTRO E INSTALACIÓN TUBERÍA PVC SCH40 2" | ML | 59 | 23218 | 1369862 | ML | 0 | 23218 | 0 | ML | 0 | 23218 | 0 | ML | 50 | 23218 | 1160900 | ML | 9 | 23218 | 208962 |  | 59
|  |  | 0 | #N/A | [18 empty] | 0
| INSTALACIONES VOZ-DATOS |  |  |  |  | INSTALACIONES VOZ-DATOS |  |  |  | INSTALACIONES VOZ-DATOS |  |  |  | INSTALACIONES VOZ-DATOS |  |  |  | INSTALACIONES VOZ-DATOS |  |  |  |  | 0
08B.881 | SUMINISTRO E INSTALACIÓN CABLE UTP CAT. 6A 4P | ML | 9760 | 10500 | 102480000 | ML | 3660 | 10500 | 38430000 | ML | 0 | 10500 | 0 | ML | 4270 | 10500 | 44835000 | ML | 1830 | 10500 | 19215000 |  | 9760
08B.882 | SUMINISTRO E INSTALACIÓN TOMA RJ45 DOBLE CAT. 6A | Und | 156 | 140381 | 21899436 | Und | 60 | 140381 | 8422860 | Und | 0 | 140381 | 0 | Und | 68 | 140381 | 9545908 | Und | 28 | 140381 | 3930668 |  | 156
08B.883 | SUMINISTRO E INSTALACIÓN TOMA RJ45 SENCILLO CAT. 6A | Und | 10 | 84211 | 842110 | Und | 2 | 84211 | 168422 | Und | 0 | 84211 | 0 | Und | 2 | 84211 | 168422 | Und | 6 | 84211 | 505266 |  | 10
08B.884 | SUMINISTRO E INSTALACIÓN HERRAJE ANGULADO 48 PTOS | Und | 6 | 586697 | 3520182 | Und | 2 | 586697 | 1173394 | Und | 0 | 586697 | 0 | Und | 2 | 586697 | 1173394 | Und | 2 | 586697 | 1173394 |  | 6
08B.885 | SUMINISTRO E INSTALACIÓN HERRAJE ANGULADO 24 PTOS | Und | 2 | 586697 | 1173394 | Und | 0 | 586697 | 0 | Und | 0 | 586697 | 0 | Und | 0 | 586697 | 0 | Und | 2 | 586697 | 1173394 |  | 2
08B.886 | SUMINISTRO E INSTALACIÓN JACK RJ45 CAT. 6A (EN RACK) | Und | 322 | 58513 | 18841186 | Und | 122 | 58513 | 7138586 | Und | 0 | 58513 | 0 | Und | 138 | 58513 | 8074794 | Und | 62 | 58513 | 3627806 |  | 322
08B.887 | SUMINISTRO E INSTALACIÓN PATCH CORD RJ45 30 CM CAT. 6A | Und | 322 | 35612 | 11467064 | Und | 122 | 35612 | 4344664 | Und | 0 | 35612 | 0 | Und | 138 | 35612 | 4914456 | Und | 62 | 35612 | 2207944 |  | 322
08B.888 | SUMINISTRO E INSTALACIÓN ORGANIZADOR HORIZONTAL 2RU | Und | 6 | 478938 | 2873628 | Und | 2 | 478938 | 957876 | Und | 0 | 478938 | 0 | Und | 2 | 478938 | 957876 | Und | 2 | 478938 | 957876 |  | 6
08B.889 | CERTIFICACION SALIDA DATOS | Und | 322 | 24372 | 7847784 | Und | 122 | 24372 | 2973384 | Und | 0 | 24372 | 0 | Und | 138 | 24372 | 3363336 | Und | 62 | 24372 | 1511064 |  | 322
Subtotal |  |  |  |  | 357268177 | Subtotal |  |  | 107116817 | Subtotal |  |  | 0 | Subtotal |  |  | 121071751 | Subtotal |  |  | 129079609 |  | 0
009 | REVOQUES-RESANES |  |  |  |  | REVOQUES-RESANES |  |  |  | REVOQUES-RESANES |  |  |  | REVOQUES-RESANES |  |  |  | REVOQUES-RESANES |  |  |  |  | 0
009.001 | SUMINISTRO,TRANSPORTE E INSTALACION REVOQUE LISO MUROS 1:3 INTERIOR ( INCLUYE FILOS Y DILATACIONES ) | M2 | 4.8 | 47088 | 226022 | M2 | 2.4 | 47088 | 113011 | M2 | 0 | 47088 | 0 | M2 | 0 | 47088 | 0 | M2 | 2.4 | 47088 | 113011 |  | 4.8
Subtotal |  |  |  |  | 226022 | Subtotal |  |  | 113011 | Subtotal |  |  | 0 | Subtotal |  |  | 0 | Subtotal |  |  | 113011 |  | 0
011 | CIELO RASOS |  |  |  |  | CIELO RASOS |  |  |  | CIELO RASOS |  |  |  | CIELO RASOS |  |  |  | CIELO RASOS |  |  |  |  | 0
011.005 | SUMINISTRO, TRANSPORTE E INSTALACION CIELO RASO SUSPENDIDO DRYWALL JUNTA PERDIDA DE 0-0,6M (PERFILERIA METÁLICA CL. 26. ESTRUCTURA CADA 40 CMS.) INCLUYE TRES (3) MANOS DE PINTURA | M2 | 530.3 | 117195 | 62148509 | M2 | 188.1 | 117195 | 22044380 | M2 | 0 | 117195 | 0 | M2 | 100.84 | 117195 | 11817944 | M2 | 241.36 | 117195 | 28286185 |  | 530.3
Subtotal |  |  |  |  | 62148509 | Subtotal |  |  | 22044380 | Subtotal |  |  | 0 | Subtotal |  |  | 11817944 | Subtotal |  |  | 28286185 |  | 0
012 | PISOS - ACABADOS |  |  |  |  | PISOS - ACABADOS |  |  |  | PISOS - ACABADOS |  |  |  | PISOS - ACABADOS |  |  |  | PISOS - ACABADOS |  |  |  |  | 0
012.098 | SUMINISTRO, TRANSPORTE E INSTALACION ENCHAPE PISO BAÑO Petra Tortora 60x60cm Tipo CORONA o SIMILAR. Color Café/Marrón. (Incluye mortero de nivelación, boquilla y pegante) | M2 | 4 | 105904 | 423616 | M2 | 0 | 105904 | 0 | M2 | 0 | 105904 | 0 | M2 | 0 | 105904 | 0 | M2 | 4 | 105904 | 423616 |  | 4
012.003 | SUMINISTRO, TRANSPORTE E INSTALACION ALISTADO PISOS MORTERO 1:3 E= 0.04 MTS | M2 | 126.9 | 51097 | 6484209 | M2 | 38.924 | 51097 | 1988900 | M2 | 0 | 51097 | 0 | M2 | 23.228 | 51097 | 1186881 | M2 | 64.748 | 51097 | 3308429 |  | 126.9
012.105 | SUMINISTRO, TRANSPORTE E INSTALACIÓN A TODO COSTO DE MORTERO AUTONIVELANTE HASTA 5,00MM DE ESPESOR PARA PISOS VINILICOS | M2 | 634.5 | 88129 | 55917851 | M2 | 194.62 | 88129 | 17151666 | M2 | 0 | 88129 | 0 | M2 | 116.14 | 88129 | 10235302 | M2 | 323.74 | 88129 | 28530882 |  | 634.5
012.006 | SUMINISTRO, TRANSPORTE E INSTALACION CERAMICA PISO POMPEI TIPO ALFA O SIMILAR. COLOR CORAL O SHELL SEGÚN DISEÑO. INCLUYE MORTERO DE PEGA Y/O NIVELACIÓN | M2 | 5.03 | 98567 | 495792 | M2 | 0 | 98567 | 0 | M2 | 0 | 98567 | 0 | M2 | 0 | 98567 | 0 | M2 | 5.03 | 98567 | 495792 |  | 5.03
012.088 | SUMINISTRO E INSTALACION PISO HOMOGENEO VINILICO EN ROLLO, 2 MM DE ESPESOR, ANCHO ROLLO 2MT, COLOR SEGÚN DISEÑO, ALTO TRAFICO INCLUYE PREPARACION DE SUPERFICIE CON MASTICO, SOLDADURA PARA JUNTAS, ADHESIVO/PEGANTE, PARA AREAS | M2 | 634.5 | 276231 | 175268570 | M2 | 194.62 | 276231 | 53760077 | M2 | 0 | 276231 | 0 | M2 | 116.14 | 276231 | 32081468 | M2 | 323.74 | 276231 | 89427024 |  | 634.5
012.106 | SUMINISTRO, TRANSPORTE E INSTALACION GUARDAESCOBA EN PVC RECUBIERTO | ML | 768.72 | 40615 | 31221563 | ML | 104.02 | 40615 | 4224772 | ML | 400 | 40615 | 16246000 | ML | 70.58 | 40615 | 2866607 | ML | 194.12 | 40615 | 7884184 |  | 768.72
012.077 | SUMINISTRO, TRANSPORTE E INSTALACION BALDOSA GRANO TRADICIONAL PAYANDE TERRAZO. TIPO ALFA O SIMILAR. FONDO BLANCO (INCLUYE DESTRONCADA, PULIDA, BRILLADA, MORTERO DE NIVELACIÓN Y DILATACIÓN EN PVC.) | M2 | 4.53 | 256541 | 1162131 | M2 | 0 | 256541 | 0 | M2 | 0 | 256541 | 0 | M2 |  | 256541 | 0 | M2 | 4.53 | 256541 | 1162131 |  | 4.53
Subtotal |  |  |  |  | 270973732 | Subtotal |  |  | 77125415 | Subtotal |  |  | 16246000 | Subtotal |  |  | 46370258 | Subtotal |  |  | 131232058 |  | 0
013 | ENCHAPES Y ACCESORIOS |  |  |  |  | ENCHAPES Y ACCESORIOS |  |  |  | ENCHAPES Y ACCESORIOS |  |  |  | ENCHAPES Y ACCESORIOS |  |  |  | ENCHAPES Y ACCESORIOS |  |  |  |  | 0
013.001 | SUMINISTRO, TRANSPORTE E INSTALACION CERAMICA PARED POMPEI TIPO ALFA O SIMILAR. COLOR CORAL O SHELL SEGÚN DISEÑO (INCLUYE BOQUILLA COLOR Y WIN.) | M2 | 25.31 | 111345 | 2818142 | M2 | 0 | 111345 | 0 | M2 | 0 | 111345 | 0 | M2 | 0 | 111345 | 0 | M2 | 25.31 | 111345 | 2818142 |  | 25.31
013.065 | SUMINISTRO, TRANSPORTE E INSTALACION MESON EN QUARZTONE BLANCO POLAR 1,00X0,50M | ML | 3 | 785259 | 2355777 | ML | 1 | 785259 | 785259 | ML | 0 | 785259 | 0 | ML | 0 | 785259 | 0 | ML | 2 | 785259 | 1570518 |  | 3
Subtotal |  |  |  |  | 5173919 | Subtotal |  |  | 785259 | Subtotal |  |  | 0 | Subtotal |  |  | 0 | Subtotal |  |  | 4388660 |  | 0
014 | VIDRIOS Y ESPEJOS |  |  |  |  | ENCHAPES Y ACCESORIOS |  |  |  | ENCHAPES Y ACCESORIOS |  |  |  | ENCHAPES Y ACCESORIOS |  |  |  | VIDRIOS Y ESPEJOS |  |  |  |  | 0
014.001 | SUMINISTRO, TRANSPORTE E INSTALACION ESPEJO 4 MM. FLOTADO BISELADO Y SIN MARCO. (INCLUYE LOS ELEMENTOS DE FIJACIÓN AL MURO). | M2 | 1.02 | 227797 | 232353 | M2 | 0 | 227797 | 0 | M2 | 0 | 227797 | 0 | M2 | 0 | 227797 | 0 | M2 | 1.02 | 227797 | 232353 |  | 1.02
Subtotal |  |  |  |  | 232353 | Subtotal |  |  | 0 | Subtotal |  |  | 0 | Subtotal |  |  | 0 | Subtotal |  |  | 232353 |  | 0
015 | APARATOS SANITARIOS |  |  |  |  | APARATOS SANITARIOS |  |  |  | APARATOS SANITARIOS |  |  |  | APARATOS SANITARIOS |  |  |  | APARATOS SANITARIOS |  |  |  |  | 0
015.004 | SUMINISTRO, TRANSPORTE E INSTALACION SANITARIO MONTECARLO ELONGADO BLANCO CORONA O SIMILAR. (CONJUNTO SANITARIO QUE INCLUYE SANITARIO, TAPA, ACCESORIOS DE CONEXIÓN E INSTALACIÓN.) | UND | 2 | 1143490 | 2286980 | UND | 0 | 1143490 | 0 | UND | 0 | 1143490 | 0 | UND | 0 | 1143490 | 0 | UND | 2 | 1143490 | 2286980 |  | 2
015.012 | SUMINISTRO, TRANSPORTE E INSTALACION LAVAMANOS SOBREPONER LINEA STILO COLOR BLANCO TIPO CORONA REF. 072591001 O SIMILAR (INCLUYE CONJUNTO GRIFERIA DESAGÜE AUTOMATICO, SIFÓN BOTELLA, ACOPLE). | UND | 2 | 750290 | 1500580 | UND | 0 | 750290 | 0 | UND | 0 | 750290 | 0 | UND | 0 | 750290 | 0 | UND | 2 | 750290 | 1500580 |  | 2
Subtotal |  |  |  |  | 3787560 | Subtotal |  |  | 0 | Subtotal |  |  | 0 | Subtotal |  |  | 0 | Subtotal |  |  | 3787560 |  | 0
016 | CARPINTERIA EN MADERA |  |  |  |  | CARPINTERIA METALICA |  |  |  | CARPINTERIA METALICA |  |  |  | CARPINTERIA METALICA |  |  |  | CARPINTERIA EN MADERA |  |  |  |  | 0
016.007 | SUMINISTRO, TRANSPORTE E INSTALACION PUERTA ENTAMBORADA EN MADEFONDO - TIPO PIZANO ARQUITECTÓNICA O SIMILAR. ANCHO: 0,51 A 0,75 M. ALTO: 1,80 A 2,40 M. HOJA LISA CON 4 RANURAS HORIZONTALES PINTADAS Y CON MARQUETE EN CANTO DECORATIVO. ACABADO: SEGÚN PINTA SELECCIONADA DE CARTA COLORES MADECOR. (INCLUYE BISAGRAS). | UND | 2 | 447116 | 894232 | UND | 0 | 447116 | 0 | UND | 0 | 447116 | 0 | UND | 0 | 447116 | 0 | UND | 2 | 447116 | 894232 |  | 2
016.008 | SUMINISTRO, TRANSPORTE E INSTALACION PUERTA ENTAMBORADA EN MADEFONDO - TIPO PIZANO ARQUITECÓNICA O SIMILAR. ANCHO: 0,76 A 1,10 M. ALTO: 1,80 A 2,40 M. HOJA LISA CON 4 RANURAS HORIZONTALES PINTADAS Y CON MARQUETE EN CANTO DECORATIVO. ACABADO: SEGÚN PINTA SELECCIONADA DE CARTA COLORES MADECOR. (INCLUYE BISAGRAS). | UND | 2 | 518685 | 1037370 | UND | 0 | 518685 | 0 | UND | 0 | 518685 | 0 | UND | 0 | 518685 | 0 | UND | 2 | 518685 | 1037370 |  | 2
016.010 | SUMINISTRO, TRANSPORTE E INSTALACION MARCO EN TABLEX ENCHAPADO OKUME - KIT DE MARKO CLASSICO TIPO PIZANO O SIMILAR. (2 LARGUEROS DE 2,40 M Y UN CABEZAL DE 1,20 M.) ANCHO MURO: 10 A 18 CM ANCHO PUERTA: 0,76 X 1,10 M. ACABADO: TINTILLA, SELLADOR (MÍNIMO 6 MANOS) Y LACA SEGÚN DISEÑO | UND | 4 | 645459 | 2581836 | UND | 0 | 645459 | 0 | UND | 0 | 645459 | 0 | UND | 0 | 645459 | 0 | UND | 4 | 645459 | 2581836 |  | 4
016.044 | MANTENIMIENTO Y RESTAURACION DE ANTEPECHOS Y DINTEL SUPERIOR EN MADERA PARA VENTANAS | ML | 160 | 106033 | 16965280 | ML | 38 | 106033 | 4029254 | ML | 0 | 106033 | 0 | ML | 38 | 106033 | 4029254 | ML | 84 | 106033 | 8906772 |  | 160
016.045 | SUMINISTRO, TRANSPORTE E INSTALACIÓN DE MADERA PARA ANTEPECHO INCLUYE DINTEL SUPERIOR EN MADERA PARA VENTANAS | ML | 46 | 160878 | 7400388 | ML | 13 | 160878 | 2091414 | ML | 0 | 160878 | 0 | ML | 13 | 160878 | 2091414 | ML | 20 | 160878 | 3217560 |  | 46
016.017 | SUMINISTRO, TRANSPORTE E INSTALACION DE MUEBLE BAJO MESON ANCHO: 0.60 M. CON FACHADA: MADECOR 19 MM. INTERIOR: MADECOR 15 MM. TIPO PIZANO O SIMILAR. ACABADO: SEGÚN PINTA SELECCIONADA DE CARTA COLORES MADECOR. (INCLUYE HOJAS PARA PUERTAS CON 2 RANURAS HORIZONTALES PINTADAS Y CON MARQUETE EN CANTO DECORATIVO. INTERIOR CON UN (1) ENTREPAÑO, TAPA SOBRE EL POYO DEL MUEBLE, HERRAJES, MANIJAS, SUMINISTRO DE TODOS LOS ACCESORIOS NECESARIOS PARA GARANTIZAR UNA CORRECTA INSTALACIÓN). | M2 | 4 | 686447 | 2745788 | M2 | 0 | 686447 | 0 | M2 | 0 | 686447 | 0 | M2 | 0 | 686447 | 0 | M2 | 4 | 686447 | 2745788 |  | 4
Subtotal |  |  |  |  | 31624894 | Subtotal |  |  | 6120668 | Subtotal |  |  | 0 | Subtotal |  |  | 6120668 | Subtotal |  |  | 19383558 |  | 0
017 | CARPINTERIA METALICA |  |  |  |  | CARPINTERIA METALICA |  |  |  | CARPINTERIA METALICA |  |  |  | CARPINTERIA METALICA |  |  |  | CARPINTERIA METALICA |  |  |  |  | 0
017.143 | SUMINISTRO E INSTALACIÓN DE DIVISIÓN DE OFICINA EN PERFIL DE ALUMINIO DE 1"1/2 X 1"1/2 COLOR NATURAL REF.1101 CON VIDRIO DE SEGURIDAD LAMINADO INCOLORO 3+3 CON FRANJAS OPALIZADAS Y UNA PUERTA BATIENTE. | M2 | 191.435 | 813669 | 155764725 | M2 | 62.02 | 813669 | 50463751 | M2 | 21.205 | 813669 | 17253851 | M2 | 27.11 | 813669 | 22058567 | M2 | 81.1 | 813669 | 65988556 |  | 191.435
017.144 | SUMINISTRO E INSTALACIÓN DE DIVISIÓN DE OFICINA PLEGABLE CON VIDRIO DE SEGURIDAD TEMPLADO INCOLORO DE 8MM CON FRANJAS OPALIZADAS, ZÓCALO DE ALUMINIO EN LA PARTE INFERIOR Y SUPERIOR. | M2 | 25.56 | 1266791 | 32379178 | M2 | 8.77 | 1266791 | 11109757 | M2 | 0 | 1266791 | 0 | M2 | 6.6 | 1266791 | 8360821 | M2 | 10.19 | 1266791 | 12908600 |  | 25.56
017.163 | SUMINISTRO E INSTALACION DE VIDRIO FIJO REMATE A FACHADA, CON PERFIL DE 1"x1" CON ADAPATADOR REF 1101, CON PISAVIDRIO A PRESION, CON VIDRIO 3+3 (1,46*0,23) | UN | 17 | 215431 | 3662327 | M2 | 6 | 215431 | 1292586 | M2 | 0 | 215431 | 0 | M2 | 3 | 215431 | 646293 | M2 | 8 | 215431 | 1723448 |  | 17
Subtotal |  |  |  |  | 191806230 | Subtotal |  |  | 62866094 | Subtotal |  |  | 17253851 | Subtotal |  |  | 31065681 | Subtotal |  |  | 80620604 |  | 0
019 | PINTURA |  |  |  |  | PINTURA |  |  |  | PINTURA |  |  |  | PINTURA |  |  |  | PINTURA |  |  |  |  | 0
019.001 | SUMINISTRO, TRANSPORTE E INSTALACION ESTUCO Y VINILO 3 MANOS SOBRE MURO INTERIOR (INCLUYE ESTUCO, 1 MANO EN PINTURA TIPO 2 Y DOS MANOS EN PINTURA TIPO 1, FILOS Y DILATACIONES). COLOR SEGÚN DISEÑO POR M2 | M2 | 574.35 | 38288 | 21990713 | M2 | 80.57 | 38288 | 3084864 | M2 | 212.37 | 38288 | 8131223 | M2 | 73.51 | 38288 | 2814551 | M2 | 207.9 | 38288 | 7960075 |  | 574.35
019.023 | SUMINISTRO TRANSPORTE E INSTALACION ESTUCO Y 3 MANOS DE PINTURA ACRILTEX PARA BAÑO Y COCINA | M2 | 8 | 44791 | 358328 | M2 | 0 | 44791 | 0 | M2 | 0 | 44791 | 0 | M2 | 0 | 44791 |  | M2 | 8 | 44791 | 358328 |  | 8
Subtotal |  |  |  |  | 22349041 | Subtotal |  |  | 3084864 | Subtotal |  |  | 8131223 | Subtotal |  |  | 2814551 | Subtotal |  |  | 8318403 |  | 0
022 | ASEO GENERAL Y LIMPIEZA |  |  |  |  | ASEO GENERAL Y LIMPIEZA |  |  |  | ASEO GENERAL Y LIMPIEZA |  |  |  | ASEO GENERAL Y LIMPIEZA |  |  |  | ASEO GENERAL Y LIMPIEZA |  |  |  |  | 0
022.001 | ASEO GENERAL | M2 | 1194.14 | 5917 | 7065726 | M2 | 194.62 | 5917 | 1151567 | M2 | 400 | 5917 | 2366800 | M2 | 194.62 | 5917 | 1151567 | M2 | 404.9 | 5917 | 2395793 |  | 1194.14
Subtotal |  |  |  |  | 7065726 | Subtotal |  |  | 1151567 | Subtotal |  |  | 2366800 | Subtotal |  |  | 1151567 | Subtotal |  |  | 2395793 |  | 0
028 | DESMONTES |  |  |  |  | DESMONTES |  |  |  | DESMONTES |  |  |  | DESMONTES |  |  |  | DESMONTES |  |  |  |  | 0
028.005 | DESMONTE APARATOS SANITARIOS | UND | 4 | 98861 | 395444 | UND | 0 | 98861 | 0 | UND | 0 | 98861 | 0 | UND | 0 | 98861 | 0 | UND | 4 | 98861 | 395444 |  | 4
028.008 | DESMONTE CIELO RASO (INCLUYE RETIRO) | M2 | 794.14 | 24495 | 19452459 | M2 | 194.62 | 24495 | 4767217 | M2 | 0 | 24495 | 0 | M2 | 194.62 | 24495 | 4767217 | M2 | 404.9 | 24495 | 9918026 |  | 794.14
028.012 | DESMONTE PUERTAS (INCLUYE RETIRO) | UND | 42 | 71869 | 3018498 | UND | 12 | 71869 | 862428 | UND | 0 | 71869 | 0 | UND | 7 | 71869 | 503083 | UND | 23 | 71869 | 1652987 |  | 42
028.085 | DESMONTE DE DIVISIONES PISO TECHO O DE MEDIANA ALTURA CON PERFILERÍA METÁLICA O MADERA (INCLUYE RETIRO) | M2 | 552.681 | 162998 | 90085898 | M2 | 167.65 | 162998 | 27326615 | M2 | 0 | 162998 | 0 | M2 | 65.26 | 162998 | 10637249 | M2 | 319.771 | 162998 | 52122033 |  | 552.681
028.087 | DESMONTE LAMPARAS | UND | 392 | 11600 | 4547200 | UND | 125 | 11600 | 1450000 | UND | 0 | 11600 | 0 | UND | 78 | 11600 | 904800 | UND | 189 | 11600 | 2192400 |  | 392
028.088 | DESMONTE PUNTOS ELECTRICOS INCLUYE APARATOS Y CABLE (NO INCLUYE RETIRO) | UND | 319 | 21304 | 6795976 | UND | 104 | 21304 | 2215616 | UND | 0 | 21304 | 0 | UND | 50 | 21304 | 1065200 | UND | 165 | 21304 | 3515160 |  | 319
028.016 | DESMONTE DE MUEBLE BAJO MESON | ML | 30.71 | 34089 | 1046873 | ML | 0 | 34089 | 0 | ML | 0 | 34089 | 0 | ML | 0 | 34089 | 0 | ML | 30.71 | 34089 | 1046873 |  | 30.71
028.017 | DESMONTE DE ESPEJO | M2 | 3.2 | 7930 | 25376 | M2 | 0 | 7930 | 0 | M2 | 0 | 7930 | 0 | M2 | 0 | 7930 | 0 | M2 | 3.2 | 7930 | 25376 |  | 3.2
028.100 | DESMONTE PISOS FLOTANTE | M2 | 0 | 18857 | 0 | M2 | 0 | 18857 | 0 | M2 | 0 | 18857 | 0 | M2 | 0 | 18857 | 0 | M2 | 0 | 18857 | 0 |  | 0
028.101 | DESMONTE DE MUEBLE CLOSET | M2 | 4.5 | 13832 | 62244 | M2 | 0 | 13832 | 0 | M2 | 0 | 13832 | 0 | M2 | 0 | 13832 | 0 | M2 | 4.5 | 13832 | 62244 |  | 4.5
032.078 | RETIRO DE DIVISION EN ACRILICO Y ALUMINIO | M2 | 4 | 16348 | 65392 | M2 | 0 | 16348 | 0 | M2 | 0 | 16348 | 0 | M2 | 1 | 16348 | 16348 | M2 | 3 | 16348 | 49044 |  | 4
028.102 | DESMONTE DE VENTANAS TODO TAMAÑO METÁLICAS - MADERA, INCLUIDO VIDRIO Y REJAS. (INCLUYE CARGUE Y RETIRO DE RESIDUOS DE CONSTRUCCIÓN A SITIOS AUTORIZADOS) | M2 | 2 | 28790 | 57580 | M2 | 0 | 28790 | 0 | M2 | 0 | 28790 | 0 | M2 | 2 | 28790 | 57580 | M2 | 0 | 28790 | 0 |  | 2
028.103 | DESMONTE Y REINSTALACIÓN DE EQUPOS DE DETECCIÓN DE HUMO | UND | 20 | 23442 | 468840 | UND | 5 | 23442 | 117210 | UND | 0 | 23442 | 0 | UND | 5 | 23442 | 117210 | UND | 10 | 23442 | 234420 |  | 20
028.104 | DESMONTE DE REJILLA DE DISTRIBUCION DE AIRE | UND | 32 | 17471 | 559072 | UND | 8 | 17471 | 139768 | UND | 0 | 17471 | 0 | UND | 8 | 17471 | 139768 | UND | 16 | 17471 | 279536 |  | 32
028.105 | DESMONTE DE DIVISIONES EN VIDRIO PISO TECHO O DE MEDIANA ALTURA CON PERFILERÍA METÁLICA O MADERA (INCLUYE RETIRO Y DISPOSICIÓN EN SITIO AUTORIZADO) | M2 | 9.8 | 177045 | 1735041 | M2 | 0 | 177045 | 0 | M2 | 0 | 177045 | 0 | M2 | 5 | 177045 | 885225 | M2 | 4.8 | 177045 | 849816 |  | 9.8
028.106 | DESMONTE DE ACCESORIOS DE BAÑO | UND | 11 | 6252 | 68772 | UND | 0 | 6252 | 0 | UND | 0 | 6252 | 0 | UND | 6 | 6252 | 37512 | UND | 5 | 6252 | 31260 |  | 11
028.113 | DESMONTE DE CORTINAS/PERSIANAS | ML | 25 | 11368 | 284200 | ML | 6 | 11368 | 68208 | ML | 0 | 11368 | 0 | ML | 4 | 11368 | 45472 | ML | 15 | 11368 | 170520 |  | 25
028.109 | DESMONTE, MANTENIMIENTO Y REINSTALACIÓN DE PUERTAS EN MADERA | UND | 2 | 116927 | 233854 | UND | 0 | 116927 | 0 | UND | 0 | 116927 | 0 | UND | 0 | 116927 | 0 | UND | 2 | 116927 | 233854 |  | 2
Subtotal |  |  |  |  | 128902719 | Subtotal |  |  | 36947062 | Subtotal |  |  | 0 | Subtotal |  |  | 19176664 | Subtotal |  |  | 72778993 |  | 0
029 | DEMOLICIONES |  |  |  |  | DEMOLICIONES |  |  |  | DEMOLICIONES |  |  |  | DEMOLICIONES |  |  |  | DEMOLICIONES |  |  |  |  | 0
029.003 | DEMOLICION ENCHAPE DE PISOS (INCLUYE RETIRO) | M2 | 289.06 | 18486 | 5343563 | M2 | 194.62 | 18486 | 3597745 | M2 | 0 | 18486 | 0 | M2 | 0 | 18486 | 0 | M2 | 94.44 | 18486 | 1745818 |  | 289.06
029.004 | DEMOLICION ENCHAPE DE MUROS | M2 | 34.04 | 18545 | 631272 | M2 | 0 | 18545 | 0 | M2 | 0 | 18545 | 0 | M2 | 0 | 18545 | 0 | M2 | 34.04 | 18545 | 631272 |  | 34.04
029.017 | DEMOLICION MORTEROS Y REVOQUE | M2 | 794.14 | 15710 | 12475939 | M2 | 194.62 | 15710 | 3057480 | M2 | 0 | 15710 | 0 | M2 | 194.62 | 15710 | 3057480 | M2 | 404.9 | 15710 | 6360979 |  | 794.14
029.074 | DEMOLICION MURO MAMPOSTERIA DE LADRILLO O BLOQUE - INCLUY RETIRO Y DISPOSICION | M2 | 33.12 | 50005 | 1656166 | M2 | 0 | 50005 | 0 | M2 | 0 | 50005 | 0 | M2 | 33.12 | 50005 | 1656166 | M2 | 0 | 50005 | 0 |  | 33.12
029.081 | DEMOLICION GUARDAESCOBAS | ML | 202.31 | 13688 | 2769219 | ML | 57.5 | 13688 | 787060 | ML | 0 | 13688 | 0 | ML | 54.01 | 13688 | 739289 | ML | 90.8 | 13688 | 1242870 |  | 202.31
029.020 | DEMOLICION MURO EN SUPERBOARD O DRYWALL | M2 | 2 | 44871 | 89742 | M2 | 0 | 44871 | 0 | M2 | 0 | 44871 | 0 | M2 | 0 | 44871 | 0 | M2 | 2 | 44871 | 89742 |  | 2
Subtotal |  |  |  |  | 22965901 | Subtotal |  |  | 7442285 | Subtotal |  |  | 0 | Subtotal |  |  | 5452935 | Subtotal |  |  | 10070681 |  | 0
030 | JORNALES |  |  |  |  | JORNALES |  |  |  | JORNALES |  |  |  | JORNALES |  |  |  | JORNALES |  |  |  |  | 0
030.002 | JORNAL AYUDANTE | DIA | 12 | 136032 | 1632384 | DIA | 3 | 136032 | 408096 | DIA | 3 | 136032 | 408096 | DIA | 3 | 136032 | 408096 | DIA | 3 | 136032 | 408096 |  | 12
030.004 | JORNAL OFICIAL | DIA | 12 | 217668 | 2612016 | DIA | 3 | 217668 | 653004 | DIA | 3 | 217668 | 653004 | DIA | 3 | 217668 | 653004 | DIA | 3 | 217668 | 653004 |  | 12
Subtotal |  |  |  |  | 4244400 | Subtotal |  |  | 1061100 | Subtotal |  |  | 1061100 | Subtotal |  |  | 1061100 | Subtotal |  |  | 1061100 |  | 0
032 | ACTIVIDADES PARA PROYECTOS ESPECIFICOS |  |  |  |  | ACTIVIDADES PARA PROYECTOS ESPECIFICOS |  |  |  | ACTIVIDADES PARA PROYECTOS ESPECIFICOS |  |  |  | ACTIVIDADES PARA PROYECTOS ESPECIFICOS |  |  |  | ACTIVIDADES PARA PROYECTOS ESPECIFICOS |  |  |  |  | 0
011.019 | SUMINISTRO, TRANSPORTE E INSTALACIÓN A TODO COSTO DE CIELO RASO EN FIBRA MINERAL MODULADO 0,61 X 0,61. INCLUYE PERFILERÍA, ANCLAJES Y TODO LO NECESARIO PARA SU CORRECTA INSTALACIÓN | M2 | 146.34 | 139805 | 20459064 | M2 | 30 | 139805 | 4194150 | M2 | 0 | 139805 | 0 | M2 | 30 | 139805 | 4194150 | M2 | 86.34 | 139805 | 12070764 |  | 146.34
011.020 | SUMINISTRO E INSTALACION MARCO PARA LUMINARIA EN ALUMINIO PARA LAMPARA 60X60 EN CIELOS DE SISTEMA LIVIANO, INCLUYE APERTURA DE LA PERFORACIÓN | UND | 50 | 52527 | 2626350 | UND | 10 | 52527 | 525270 | UND | 0 | 52527 | 0 | UND | 10 | 52527 | 525270 | UND | 30 | 52527 | 1575810 |  | 50
009.029 | REGATA PARA INSTALACIÓN DE TUBERÍA EN PLACA DE CONCRETO < 30 CM. INCLUYE CORTE CON DISCO. | ML | 65 | 18590 | 1208350 | ML | 20 | 18590 | 371800 | ML | 0 | 18590 | 0 | ML | 10 | 18590 | 185900 | ML | 35 | 18590 | 650650 |  | 65
032.076 | RETIRO DE TAPETE | M2 | 14.83 | 6831 | 101304 | M2 | 0 | 6831 | 0 | M2 | 0 | 6831 | 0 | M2 | 14.83 | 6831 | 101304 | M2 | 0 | 6831 | 0 |  | 14.83
032.077 | RETIRO DE PISO EN VINISOL | M2 | 437.11 | 9474 | 4141180 | M2 | 0 | 9474 | 0 | M2 | 0 | 9474 | 0 | M2 | 112.88 | 9474 | 1069425 | M2 | 324.23 | 9474 | 3071755 |  | 437.11
033.088 | SOBREACARREO AL HOMBRO EN FUERTE PENDIENTE Y/O ESCALAS (ACARREO LIBRE 50M) | M3 - HM | 77.81 | 253781 | 19746700 | M3 - HM | 34.49 | 253781 | 8752907 | M3 - HM | 0 | 253781 | 0 | M3 - HM | 15.79 | 253781 | 4007202 | M3 - HM | 27.53 | 253781 | 6986591 |  | 77.81
Subtotal |  |  |  |  | 48282948 | Subtotal |  |  | 13844127 | Subtotal |  |  | 0 | Subtotal |  |  | 10083251 | Subtotal |  |  | 24355570 |  | 0
016 | CARPINTERIA EN MADERA |  |  |  |  | CARPINTERIA EN MADERA |  |  |  | CARPINTERIA EN MADERA |  |  |  | CARPINTERIA EN MADERA |  |  |  | CARPINTERIA EN MADERA |  |  |  |  | 0
016.030 | SUMINISTRO, TRANSPORTE E INSTALACION ESCRITORIO CON SUPERFICIE DE TRABAJO EN MADERA AGLOMERADA CON ACABADADO MELAMÍNICO EN TABLERO DE 36 MM CON CANTO RIGIDO AGLOMERADO COLOR POR DEFINIR. APOYOS EN PERFILERÍA METÁLICA RECTANGULAR DE 3"X1-1/2" CALIBRE 18 ACABADO EN PINTURA ELECTROSTÁTICA COLOR POR DEFINIR. ARCHIVADOR METÁLICO ACABADO PINTURA ELECTROSTÁTICA COLOR POR DEFINIR. L:1.50M L:1.10M A:0.55M H:0,75M. INCLUYE PUNTO DE TOMACORRIENTE, PUNTO DE DATOS Y ACCESORIO PASACABLES Y CANALETA | UND | 21 | 2584553 | 54275613 | UND | 24 | 2584553 | 62029272 | UND | 34 | 2584553 | 87874802 | UND | 8 | 2584553 | 20676424 | UND | 34 | 2584553 | 87874802 |  | 21
016.031 | SUMINISTRO, TRANSPORTE E INSTALACION ESCRITORIO CON SUPERFICIE DE TRABAJO EN MADERA AGLOMERADA CON ACABADADO MELAMÍNICO DE 36MM CANTO RIGIDO COLOR POR DEFINIR. APOYOS EN PERFILERÍA METÁLICA RECTANGULAR DE 3"X1-1/2" ACABADO EN PINTURA ELECTROSTÁTICA COLOR POR DEFINIR. 2 ARCHIVADORES METÁLICOS ACABADO PINTURA ELECTROSTÁTICA COLOR POR DEFINIR. L:1.50M L:1.50M A:0.55M H:0,75M. INCLUYE PUNTO DE TOMACORRIENTE, PUNTO DE DATOS Y ACCESORIO PASACABLES Y CANALETA | UND | 19 | 3114717 | 59179623 | UND | 5 | 3114717 | 15573585 | UND | 6 | 3114717 | 18688302 | UND | 2 | 3114717 | 6229434 | UND | 5 | 3114717 | 15573585 |  | 19
016.032 | SUMINISTRO, TRANSPORTE E INSTALACION MUEBLE DE RECEPCIÓN TIPO II CON SUPERFICIE DE TRABAJO EN MADERA AGLOMERADA CON ACABADADO MELAMÍNICO COLOR POR DEFINIR. APOYOS EN PERFILERÍA METÁLICA RECTANGULAR DE 3"X1-1/2" ACABADO EN PINTURA ELECTROSTÁTICA COLOR POR DEFINIR. ARCHIVADOR METÁLICO ACABADO PINTURA ELECTROSTÁTICA COLOR POR DEFINIR. L:1.63M L:1.10M A:0.55M H:0,95M. INCLUYE PUNTO DE TOMACORRIENTE, PUNTO DE DATOS Y ACCESORIO PASACABLES Y CANALETA | UND | 9 | 4609118 | 41482062 | UND | 2 | 4609118 | 9218236 | UND | 2 | 4609118 | 9218236 | UND | 2 | 4609118 | 9218236 | UND | 3 | 4609118 | 13827354 |  | 9
016.033 | SUMINISTRO, TRANSPORTE E INSTALACION MESA DE REUNIONES CON SUPERFICIE DE TRABAJO EN MADERA AGLOMERADA CON ACABADADO MELAMÍNICO COLOR POR DEFINIR. APOYOS EN PERFILERÍA METÁLICA RECTANGULAR DE 3"X1-1/2" ACABADO EN PINTURA ELECTROSTÁTICA COLOR POR DEFINIR. L:1.35M A:1.20M H:0,75M. | UND | 12 | 2457340 | 29488080 | UND | 1 | 2457340 | 2457340 | UND | 6 | 2457340 | 14744040 | UND | 2 | 2457340 | 4914680 | UND | 3 | 2457340 | 7372020 |  | 12
016.034 | SUMINISTRO, TRANSPORTE E INSTALACION MESA CON SUPERFICIE DE TRABAJO EN MADERA AGLOMERADA CON ACABADADO MELAMÍNICO COLOR POR DEFINIR. APOYOS EN PERFILERÍA METÁLICA RECTANGULAR DE 3"x1-1/2" ACABADO EN PINTURA ELECTROSTÁTICA COLOR POR DEFINIR. L:1.35M A:0,60M H:0,75M. | UND | 8 | 1924497 | 15395976 | UND | 0 | 1924497 | 0 | UND | 4 | 1924497 | 7697988 | UND | 0 | 1924497 | 0 | UND | 4 | 1924497 | 7697988 |  | 8
016.035 | SUMINISTRO, TRANSPORTE E INSTALACION ESTANTERÍA CON SUPERFICIE, ENTREPAÑOS Y CAJONES EN MADERA AGLOMERADA CON ACABADADO MELAMÍNICO COLOR POR DEFINIR. ESTRUCTURA Y APOYOS EN PERFILERÍA METÁLICA CUADRADA DE 1"X1" ACABADO EN PINTURA ELECTROSTÁTICA COLOR POR DEFINIR. L:1.50M A:0,50M H:0,65M. | UND | 14 | 2551974 | 35727636 | UND | 0 | 2551974 | 0 | UND | 7 | 2551974 | 17863818 | UND | 3 | 2551974 | 7655922 | UND | 2 | 2551974 | 5103948 |  | 14
016.036 | SUMINISTRO, TRANSPORTE E INSTALACION MUEBLE PARA LAVAMANOS DE SOBREPONER, ENTREPAÑOS Y CAJONES EN MADERA AGLOMERADA CON ACABADADO MELAMÍNICO COLOR POR DEFINIR. MESÓN EN CORIAN COLOR BLANCO. ACCESORIOS PARA DESCOLGAR EN PARED. MEDIDAS SEGÚN PLANO DE MOBILIARIO | UND | 2 | 2600325 | 5200650 | UND | 0 | 2600325 | 0 | UND | 0 | 2600325 | 0 | UND | 0 | 2600325 | 0 | UND | 2 | 2600325 | 5200650 |  | 2
016.037 | SUMINISTRO, TRANSPORTE E INSTALACION DIVISIÓN PARA ESCRITORIO EN VIDRIO LAMINADO 3+3MM COLOR BLANCO ACABADO OPALIZADO | UND | 47 | 496830 | 23351010 | UND | 13 | 496830 | 6458790 | UND | 15 | 496830 | 7452450 | UND | 4 | 496830 | 1987320 | UND | 15 | 496830 | 7452450 |  | 47
016.038 | SUMINISTRO, TRANSPORTE E INSTALACION SILLA EJECUTIVA NIZA O SIMILAR ESP.ALTO PARA FUNCIONARIO | UND | 116 | 742880 | 86174080 | UND | 26 | 742880 | 19314880 | UND | 40 | 742880 | 29715200 | UND | 10 | 742880 | 7428800 | UND | 40 | 742880 | 29715200 |  | 116
016.039 | SUMINISTRO, TRANSPORTE E INSTALACION SILLA EJECUTIVA NAIROBI O SIMILAR PARA JEFES | UND | 17 | 995238 | 16919046 | UND | 5 | 995238 | 4976190 | UND | 6 | 995238 | 5971428 | UND | 2 | 995238 | 1990476 | UND | 5 | 995238 | 4976190 |  | 17
016.040 | SUMINISTRO, TRANSPORTE E INSTALACION SILLA INTERLOCUTORA UCRANIA O SIMILAR PARA ATENCION JEFES | UND | 32 | 537839 | 17210848 | UND | 6 | 537839 | 3227034 | UND | 12 | 537839 | 6454068 | UND | 4 | 537839 | 2151356 | UND | 10 | 537839 | 5378390 |  | 32
016.041 | SUMINISTRO, TRANSPORTE E INSTALACION SILLA INTERLOCUTORA UCRANIA O SIMILAR PARA SALA REUNIONES | UND | 48 | 537839 | 25816272 | UND | 4 | 537839 | 2151356 | UND | 24 | 537839 | 12908136 | UND | 8 | 537839 | 4302712 | UND | 12 | 537839 | 6454068 |  | 48
016.042 | SUMINISTRO, TRANSPORTE E INSTALACION ARCHIVADOR RODANTE MANUAL. ESTANTES DE 2.00 MS (ALTO) X 0.90 MS (ANCHO) X 0.35 CMS (FONDO), FABRICADO EN LÁMINA COLD ROLLED CALIBRE 16 Y 22. PARALES FABRICADOS EN LÁMINA COLD ROLLED CALIBRE 16, SISTEMA DE GRADUACIÓN A TRAVÉS DE "UÑA", TERMINADO CON PINTURA ELECTROSTÁTICA COLOR GRIS TORNADO. SIETE (7) BANDEJAS O ENTREPAÑOS INCLUIDOS PISO Y TECHO, PARA UN TOTAL DE SEIS (6) ESPACIOS ÚTILES, FABRICADOS EN LÁMINA COLD ROLLED CALIBRE 22, CON PESTAÑA POSTERIOR DE 3 CMS, DOBLEZ FRONTAL DE 2,5 CMS, REFUERZO INFERIOR, TERMINADOS CON PINTURA ELECTROSTÁTICA COLOR GRIS TORNADO. CARROS MÓVILES Y FIJOS, FABRICADOS EN ÁNGULO, MONTADO SOBRE RUEDAS EN ACERO. PUERTA Y ACABADOS DOBLES Y SENCILLOS, FABRICADOS EN LÁMINA COLD ROLLED CALIBRE 22, TERMINADOS CON PINTURA ELECTROSTÁTICA COLORES A DEFINIR. . INCLUYE CERRADURA. | UND | 41 | 2484153 | 101850273 | UND | 5 | 2484153 | 12420765 | UND | 16 | 2484153 | 39746448 | UND | 3 | 2484153 | 7452459 | UND | 17 | 2484153 | 42230601 |  | 41
Subtotal |  |  |  |  | 512071169 | Subtotal |  |  | 137827448 | Subtotal |  |  | 258334916 | Subtotal |  |  | 74007819 | Subtotal |  |  | 238857246 |  | 0
TOTAL OBRAS COSTO DIRECTO |  |  |  |  | 1258257452.2293 | TOTAL OBRAS COSTO DIRECTO |  |  | 358948171.382 | TOTAL OBRAS COSTO DIRECTO |  |  | 226768734.584 | TOTAL OBRAS COSTO DIRECTO |  |  | 248480570.2967 | TOTAL OBRAS COSTO DIRECTO |  |  | 576923384.4084
GASTOS REEMBOLSABLES PARA COSTOS FIDUCIARIOS |  |  |  |  | 3501810
TOTAL OBRAS INLUIDO AU |  |  |  |  | 1698899212 | TOTAL OBRAS INLUIDO AU |  |  | 484651821 | TOTAL OBRAS INLUIDO AU |  |  | 303393890 | TOTAL OBRAS INLUIDO AU |  |  | 332442155 | TOTAL OBRAS INLUIDO AU |  |  | 771865796 | 1892353662
2081589028.2
A.U OBRA | [8 empty] | 440000000 |  |  |  | 440000000 |  |  |  | 440000000 |  |  |  | 880000000
NOTA 1: Se debe tener en cuenta que el PRECIO UNITARIO incluye el valor de A.U. |  | DESCRIPCION |  |  | PORCENTAJE
NOTA 2: Cuando la fracción decimal del peso sea igual o superior a 5 se aproximara por exceso al número entero siguiente del peso y cuando la fracción decimal del peso sea inferior a 5 se aproximará por defecto al número entero del peso. |  | ADMINISTRACION |  | A= | 29.02%
NOTA 3: El A.U y su discriminación deben estar en porcentaje (%). |  | UTILIDAD |  | U= | 6%
NOTA 4: Todas las actividades incluyen transporte inteno y acarreo libre hasta 100m |  | TOTAL A.I.U |  | A.U.= | 35.02%
Caterine Salazar Garcia
RL Vauras ingenieria SAS
c.c. 1053785162
PROYECTADO POR PÍSOS 5, 9, 12, 14 AÑO 2026
|  | PROYECTADO |  | PISOS ALCALDIA
|  | , | M2
|  | 880000000 | 400 | PISO 05 | SERVICIOS ADMINISTRATIVOS
|  | 440000000 | 200 | PISO 09 | CONTROL INTERNO
|  | 440000000 | 400 | PISO 04 | INFRAESTRUCTURA
|  | 440000000 | 200 | PISO14 | JURIDICA
|  | 2200000000 | 1200

## Lista de actividades Zona 1
1 PRELIMINARES
1.1 OBRAS PRELIMINARES
1.1.1 | SUMINISTRO E INSTALACION DE CAMPAMENTO Y BAÑOS, INCLUYE EL PISO EN CONCRETO, EL DESMONTE Y DESMOVILIZACION A LA TERMINACION DE LA OBRA ( 50 MTS 2) | UN | 5041000
1.1.2 | SUMINISTRO, TRANSPORTE Y COLOCACION DE CERRAMIENTO PROVISIONAL Y PERIMETRAL ALREDEDOR DEL AREA A INTERVENIR EN TELA VERDE POLIETILENO, ALTURA 2.10 M INCLUYE MADERA ROLLIZA DE SOPORTE CADA 2M | ML | 13149
1.1.4 | LOCALIZACION, TRAZADO Y REPLANTEO DEL PROYECTO, SE UTILIZARA EQUIPO DE PRECISION, PERSONAL EXPERTO, INCLUYE DEMARCACIONES CON PINTURA, LINEA DE TRAZADO, LIBRETAS, PLANO DE REFERENCIAS | M2 | 3778
1.1.5 | SUMINISTRO, TRANSPORTE E INSTALACION DE VALLA METALICA 4.0*3.0 MTS ( Incluye: informacion de curaduria urbana; se empotrara con concreto de 2.000 PSI) | UN | 3462573
Total OBRAS PRELIMINARES
1.2 INSTALACIONES PROVISIONALES
1.2.1 | INSTALACION PROVISIONAL HIDRAULICA Y SANITARIA | UN | 1091657
1.2.2 | INSTALACION PROVISIONAL DE ENERGIA -50 MTS | UN | 2427833
1.2.3 | INSTALACION PROVISIONAL DE TELEFONOS | UN | 412010
Total INSTALACIONES PROVISIONALES
Total PRELIMINARES
2 CIMENTACION
2.1 EXCAVACIONES, RELLENOS Y REEMPLAZOS
2.1.10 | RELLENO EN RECEBO COMPACTADO B-400 | M3 | 40947
2.1.1 | EXCAVACION MECANICA EN MATERIAL COMUN CON CARGUE Y RETIRO SOBRANTES | M3 | 30114
2.1.5 | RELLENO COMPACTADO COM MATERIAL SIN SELECCIONAR DE OBRA | M3 | 8166
2.1.6 | RELLENO COMPACTADO EN MATERIAL SELECCIONADO DE OBRA | M3 | 13678
2.1.2 | EXCAVACION MANUAL EN MATERIAL COMUN CON PROFUNDIDAD DE 0.00 A 2.00 M MEDIDO EN SITIO CON CARGUE Y RETIRO DE SOBRANTES | M3 | 38204
2.1.7 | SUB-BASE GRANULAR COMPACTADA PROCTOR 95% | M3 | 44812
2.1.3 | EXCAVACION MANUAL EN SUBBASE O EN RECEBO COMPACTADO | M3 | 39911
Total EXCAVACIONES, RELLENOS Y REEMPLAZOS
2.2 CONCRETOS DE CIMENTACION
2.2.1 | CONCRETO DE LIMPIEZA E= 0.05 M f´c= 2.000-PSI | M3 | 282076
2.2.2 | CONCRETO CICLOPEO f´c= 21 MPA PROPORCION 60% CONCRETO 40% Y PIEDRA ZONGA | M3 | 255050
2.2.3 | CONCRETO PARA ZAPATAS (Aislada y Corrida) f´c= 3.000 PSI. | M3 | 385881
2.2.4 | VIGAS DE CIMENTACION EN CONCRETO REFORZADO f´c= 21 Mpa | M3 | 389406
Total CONCRETOS DE CIMENTACION
2.3 REFUERZOS DE CIMENTACION
2.3.3 | MALLA ELECTROSOLDADA ACERO DE REFUERZO fý= 550 Mpa | KG | 2409
2.3.2 | ACERO DE REFUERZO fý= 60.000 PSI | KG | 2229
Total REFUERZOS DE CIMENTACION
Total CIMENTACION
3 DESAGUE E INSTALACIONES SUBTERRANEAS
3.1 DESAGUES PARA AGUAS LLUVIAS
3.1.1 | BAJANTE TUBERIA METALICA 4" ( Bajantes ) | ML | 27787
3.1.2 | TUBERIA PVC-S 3" | ML | 19123
3.1.3 | TUBERIA PVC-S 2" | ML | 16546
3.1.4 | TUBERIA PVC-S 4" | ML | 23819
3.1.5 | TUBERIA PVC-S 6" | ML | 46049
Total DESAGUES PARA AGUAS LLUVIAS
3.2 CONSTRUCCIONES EN MAMPOSTERIA
3.2.1 | POZO DE INSPECCION H=1,60 PROMEDIO | UN | 1572987
3.2.2 | CUNETA EN CONCRETO AGUAS LLUVIAS | ML | 82831
3.2.3 | TRAMPA DE GRASAS | UN | 519350
3.2.4 | SUMIDEROS AGUAS LLUVIAS | UN | 64684
3.2.5 | CARCAMO EN CONCRETO AGUAS LLUVIAS | ML | 64766
3.2.6 | CAJA DE INSPECCION 0.70*0.70 MTS | UN | 351462
3.2.7 | DESARENADOR CON TAPA Y REJILLA | UN | 472300
3.2.8 | CAJA DE INSPECCION DE 0.60*0.60 | UN | 278266
Total CONSTRUCCIONES EN MAMPOSTERIA
3.3 VARIOS
3.3.1 | EMPATE A CAMARAS EXISTENTES | ML | 30237
Total VARIOS
Total DESAGUE E INSTALACIONES SUBTERRANEAS
4 ESTRUCTURA EN CONCRETO Y METALICAS
4.1 ELEMENTOS VERTICALES
4.1.1 | CONSTRUCCION Y EJECUCION DE COLUMNAS EN CONCRETO REFORZADO A LA VISTA DE 3.000 PSI | M3 | 480408
4.1.2 | CONSTRUCCION Y EJECUCION PANTALLAS EN CONCRETO REFORZADO A LA VISTA DE 3.000 PSI | M3 | 481897
4.1.3 | CONSTRUCCION Y EJECUCION MUROS EN CONCRETO REFORZADO A LA VISTA DE 3.000 PSI. | M3 | 483903
4.1.4 | CONSTRUCCION Y EJECUCION PEDESTAL EN CONCRETO REFORZADO 3.000 PSI | M3 | 404352
4.1.6 | CONSTRUCCION Y EJECUCION DE TENSORES EN CONCRETO 3.000 PSI | M3 | 449327
Total ELEMENTOS VERTICALES
4.2 ELEMENTOS HORIZONTALES EN CONCRETO
4.2.2 | SUMINISTRO Y CONSTRUCCION DE VIGAS AEREAS EN CONCRETO A LA VISTA 3.000 PSI | M3 | 482239
4.2.3 | CONSTRUCCION DE PERGOLAS EN CONCRETO A LA VISTA 3.000 PSI (Dimension variable desde 20 a 50 cms h=variable de 0 a 50 cms ). | ML | 67108
4.2.4 | SUMINISTRO Y CONSTRUCCION DE VIGA CANAL EN CONCRETO A LA VISTA 3.000 PSI | M3 | 516023
4.2.5 | CONSTRUCCION DE ALERO EN CONCRETO A LA VISTA 3.000 PSI (Entre 0.10 y 0.20 mts). | ML | 98277
Total ELEMENTOS HORIZONTALES EN CONCRETO
4.3 PLACAS Y LOSAS DE ENTREPISO EN CONCRETO
4.3.1 | CONSTRUCCION DE PLACA DE ENTREPISO MACIZA E=0.08 Mts EN CONCRETO 3.000 PSI, ACABADO TIPO ASHFORD O EQUIVALENTE | M2 | 78029
4.3.9 | CONSTRUCCION DE RAMPAS EN CONCRETO DE 3.000 PSI E=0.10 m | M3 | 562181
4.3.2 | CONSTRUCCION DE PLACA DE ENTREPISO MACIZA E=0.09 Mts EN CONCRETO 3.000 PSI, ACABADO TIPO ASHFORD O EQUIVALENTE | M2 | 81077
4.3.3 | CONSTRUCCION DE PLACA DE ENTREPISO MACIZA E=0.09 Mts EN CONCRETO 3.000 PSI | M2 | 69847
4.3.4 | CONSTRUCCION DE PLACA DE ENTREPISO MACIZA E=0.10 Mts EN CONCRETO 3.000 PSI, ACABADO TIPO ASHFORD O EQUIVALENTE | M2 | 84000
4.3.5 | CONSTRUCCION DE PLACA MACIZA E=0.08 Mts EN CONCRETO 3.000 PSI | M2 | 61711
4.3.6 | CONSTRUCCION DE PLACA MACIZA E=0.10 Mts EN CONCRETO 3.000 PSI | M2 | 66549
4.3.8 | CONSTRUCCION DE PLACA MACIZA E=0.10 Mts EN CONCRETO 3.000 PSI ACABADO ESCOBEADO | M2 | 69188
4.3.10 | CONSTRUCCION DE PLACA MACIZA E=0.15 Mts EN CONCRETO 3.000 PSI | M2 | 80740
4.3.11 | ESCALERAS EN CONCRETO 3.000 PSI ACABADO ESCOBEADO | M3 | 558757
Total PLACAS Y LOSAS DE ENTREPISO EN CONCRETO
4.4 ELEMENTOS VARIOS EN CONCRETO
4.4.1 | CONSTRUCCION DE TANQUE SUBTERRANEO DE AGUA POTABLE EN CONCRETO DE 3.000 PSI IMPERMEABILIZADO | M3 | 550328
Total ELEMENTOS VARIOS EN CONCRETO
4.5 ACERO DE REFUERZO
4.5.1 | MALLA ELECTROSOLDADA ACERO DE REFUERZO fý= 550 Mpa | KG | 2409
4.5.2 | ACERO DE REFUERZO fý= 60.000 PSI | KG | 2229
Total ACERO DE REFUERZO
4.6 ELEMENTOS ESTRUCTURALES METALICOS
4.6.1 | SUMINISTRO, FABRICACION, MONTAJE, PINTURA E INSTALACION COLUMNA METALICA D=12" * 5MM. | KG | 6886
4.6.3 | SUMINISTRO, FABRICACION, MONTAJE, PINTURA E INSTALACION DE MENSULAS METALICAS | KG | 11452
4.6.4 | JUNTAS DE DILATACION EN LAMINA | ML | 5783
4.6.2 | SUMINISTRO, FABRICACION, MONTAJE, PINTURA E INSTALACION DE PERNOS 3/8" | KG | 15438
4.6.5 | SUMINISTRO, FABRICACION, MONTAJE, PINTURA E INSTALACION ESTRUCTURA METALICA DEL PUENTE. | KG | 6580
Total ELEMENTOS ESTRUCTURALES METALICOS
4.7 ELEMENTOS PARA CUBIERTA
4.7.2 | SUMINISTRO, FABRICACION, MONTAJE, PINTURA E INSTALACION ESTRUCTURA METALICA PARA CUBIERTA. | KG | 6475
4.7.5 | SUMINISTRO, TRANSPORTE E INSTALACION DE CANAL EN LAMINA CAL. 20 (0.20*0.20) | ML | 43348
4.7.8 | CONSTRUCCION DE PLACA DE MACIZA E=0.20 Mts EN CONCRETO 3.000 PSI | M2 | 104745
4.7.6 | SUMINISTRO TRANSPORTE E INSTALACION DE PUNTALES PARA CUBIERTAS | M2 | 15583
Total ELEMENTOS PARA CUBIERTA
4.8 VARIOS
4.8.1 | CONSTRUCCION DE PLACA MACIZA E=0.10 Mts EN CONCRETO 3.000 PSI CON LAMINA COLABORANTE STEEL DECK O EQUIVALENTE | M2 | 82600
4.8.3 | CONSTRUCCION DE PLACA ALIGERADA EN CONCRETO 3.000 PSI, CASETON DE GUADUA E=0.40 MTS. | M2 | 109885
4.8.4 | CONSTRUCCION DE PLACA ALIGERADA EN CONCRETO 3.000 PSI, CASETON DE GUADUA E=0.50 MTS. | M2 | 117141
Total VARIOS
Total ESTRUCTURA EN CONCRETO Y METALICAS
5 MAMPOSTERIA
5.1 Y 5.2.MAMPOSTERIA PARA BLOQUE DE CONCRETO Y ARCILLA
5.1.1.1 | SUMINISTRO DE MATERIALES Y CONSTRUCCION DE MURO EN BLOQUE DE CONCRETO LISO CT 15 | M2 | 50652
5.1.1.2 | SUMINISTRO DE MATERIALES Y CONSTRUCCION DE MURO EN BLOQUE DE CONCRETO LISO CT 20 | M2 | 59157
5.2.2 | SUMINISTRO DE MATERIALES Y CONSTRUCCION DE MURO EN LADRILLO ESTRUCTURAL DE ARCILLA PERFORACION VERTICAL ( 11*11.5*33) | M2 | 45865
Total MAMPOSTERIA PARA BLOQUE DE CONCRETO Y ARCILLA
5.3 ELEMENTOS DE MAMPOSTERIA
5.3.1 | ENCHAPE DE BLOQUE DE CEMENTO - JUNTA ESTRIADA | M2 | 36592
5.3.2 | SUMINISTRO DE MATERIALES Y CONSTRUCCION DE MURO EN BLOQUE DE ARCILLA CELOSIA | M2 | 39759
5.3.3 | ENCHAPE DE LADRILLO ESTRUCTURAL ARCILLA- JUNTA ESTRIADA | M2 | 30376
5.3.4 | SUMINISTRO DE MATERIALES Y CONSTRUCCION DE MURO EN PIEDRA BOLA PARTIDA D= ( Entre 0.10 y 0.20 ) E=0.30 cms. | M2 | 117837
Total ELEMENTOS DE MAMPOSTERIA
5.4 ELEMENTOS ESTRUCTURALES Y NO ESTRUCTURALES
5.4.2 | REMATE DE MUROS EN CONCRETO REFORZADO E=0.06 fc=3.000 PSI. | ML | 77667
Total ELEMENTOS ESTRUCTURALES Y NO ESTRUCTURALES
5.5 REFUERZO MAMPOSTERIA
5.5.1 | ACERO DE REFUERZO fý= 60.000 PSI | KG | 2229
5.5.3 | GRAFIL 5.5 MM | KG | 2274
Total REFUERZO MAMPOSTERIA
Total MAMPOSTERIA
6 PREFABRICADOS Y ELEMENTOS NO ESTRUCTURALES
6.1 ELEMENTOS PREFABRICADOS EN CONCRETO
6.1.1 | ALFAJIA EN CONCRETO 3.000 PSI 0.17*0.05 Mts (Longitudes segun planos arquitectonicos) | ML | 15859
6.1.2 | DINTELES EN CONCRETO 3.000 PSI (Longitudes segun planos arquitectonicos) | ML | 23314
6.1.11 | PANEL PREFABRICADO EN CONCRETO 3.000 PSI 1.05*.09*0.875 | UN | 54511
6.1.7 | BORDILLO EN CONCRETO 2.000 PSI ( Para duchas y aseos) | ML | 11709
6.1.14 | REJILLA EN CONCRETO PREFABRICADA PARA SUMIDERO ( 0.31*0.50*0.90) Mts. | ML | 33692
6.1.12 | SUMINISTRO, TRANSPORTE E INSTALACION DE BANDERILLAS DE 4 PANELES DE ESTRUCTURA EN LAMINA CAL. 26 Y TAPAS DE SUPERBOARD DE 4MM ( PANEL TIPO 1, 2, 3 Y 4 ) | UN | 401032
Total ELEMENTOS PREFABRICADOS EN CONCRETO
6.2 ELEMENTOS EN CONCRETO FUNDIDOS EN SITIO
6.2.1 | MESON EN CONCRETO 3.000 PSI (PARA LABORATORIOS Y COCINA E=0.08*0.51 Mts) | ML | 56399
6.2.2 | MESON PARA LAVAMANOS CORRIDO 3.000 PSI ( ACABADO EN GRANITO FUNDIDO EN SITIO) | ML | 78300
6.2.3 | POCETA LABORATORIOS EN GRANITO FUNDIDO EN SITIO | UN | 87687
6.2.4 | BANCA EMPOTRADA ( CONSTRUCCION SEGUN DISENO) | ML | 149309
Total ELEMENTOS EN CONCRETO FUNDIDOS EN SITIO
Total PREFABRICADOS Y ELEMENTOS NO ESTRUCTURALES
7 INSTALACIONES HIDROSANITARIAS
7.1.1 | ACCESORIOS TANQUE AGUA POTABLE
7.1.1 | SUMINISTRO E INSTALACION DE TUBERIAS, ACCESORIOS Y VALVULAS PARA CONEXIONES DENTRO DEL TANQUE DE AGUA | UN | 4529028
7.1.2 | SUMINISTRO, TRANSPORTE E INSTALACION DE TUBERIAS, ACCESORIOS Y VALVULAS PARA CONEXIONES DENTRO DEL CUARTO DE BOMBAS DE SUMINISTRO | UN | 4315715
Total ACCESORIOS TANQUE AGUA POTABLE
7.2 ACCESORIOS SANITARIOS Y LAVADO DE TANQUE
7.2.1 | SUMINISTRO, TRANSPORTE E INSTALACION TAPON CACHUCHA PVC-P DE 1 ¼" | UN | 2241
7.2.2 | SUMINISTRO, TRANSPORTE E INSTALACION TAPON CACHUCHA PVCP DE ¾" | UN | 934
7.2.3 | SUMINISTRO, TRANSPORTE E INSTALACION TAPON CACHUCHA PVCP DE ½" | UN | 716
7.2.4 | SUMINISTRO, TRANSPORTE E INSTALACION TAPON SOLDADO DE PVC SANITARIA DE 4" | UN | 2822
7.2.5 | SUMINISTRO, TRANSPORTE E INSTALACION TAPON SOLDADO DE PVC SANITARIA DE 3" | UN | 1781
7.2.6 | SUMINISTRO, TRANSPORTE E INSTALACION TAPON SOLDADO DE PVC SANITARIA DE 2" | UN | 1509
7.2.7 | DESINFECCIÓN DEL SISTEMA DE AGUA POTABLE | UN | 1407159
7.2.8 | LAVADO DE TANQUE DE AGUA POTABLE | UN | 560706
Total ACCESORIOS SANITARIOS Y LAVADO DE TANQUE
7.3 REDES VENTILACIONES, REVENTILACIONES, AGUAS LLUVIAS
7.3.1 | SUMINISTRO, TRANSPORTE E INSTALACION DE TUBERIA PVC-S, 6" PARA RAMALES Y DESVIOS DE AGUAS LLUVIAS | ML | 46631
7.3.2 | SUMINISTRO, TRANSPORTE E INSTALACION DE TUBERIA PVCL, 4" PARA RAMALES Y DESVIOS DE AGUAS LLUVIAS | ML | 16071
7.3.3 | SUMINISTRO, TRANSPORTE E INSTALACION DE TUBERIA PVCL, 3" PARA RAMALES Y DESVIOS DE AGUAS LLUVIAS | ML | 14691
7.3.4 | SUMINISTRO, TRANSPORTE E INSTALACION DE TUBERIA PVCL, 2" PARA RAMALES Y DESVIOS DE AGUAS LLUVIAS | ML | 12058
7.3.5 | SUMINISTRO, TRANSPORTE E INSTALACION DE ACCESORIOS PVCL, 6" PARA RAMALES Y DESVIOS DE AGUAS LLUVIAS | UN | 56770
7.3.6 | SUMINISTRO, TRANSPORTE E INSTALACION DE ACCESORIOS PVCL, 4" PARA RAMALES Y DESVIOS DE AGUAS LLUVIAS | UN | 14837
7.3.7 | SUMINISTRO, TRANSPORTE E INSTALACION DE ACCESORIOS PVCL, 3" PARA RAMALES Y DESVIOS DE AGUAS LLUVIAS | UN | 7719
7.3.8 | SUMINISTRO, TRANSPORTE E INSTALACION DE ACCESORIOS PVCL, 2" PARA RAMALES Y DESVIOS DE AGUAS LLUVIAS | UN | 5806
7.3.9 | SUMINISTRO, TRANSPORTE E INSTALACION DE TRAGANTES DE AGUAS LLUVIAS DE 4" METALICAS | UN | 11689
7.3.10 | LLENADO PERMANENTE DE BAJANTES DE TUBERIA DE AGUAS LLUVIAS PRUEBA DE DESGÜES Y FLUJO | UN | 73349
7.3.11 | UNION FLEXIBLE DE 4", PARA LA RED DE AGUAS LLUVIAS E INCLUYE TODO LO NECESARIO PARA SU CORRECTA INSTALACIÓN Y FUNCIONAMIENTO. | UN | 334623
7.3.12 | SUMINISTRO, TRANSPORTE E INSTALACION DE TUBERIA DE 14" NOVAFORT O EQUIVALENTE PARA REDES DE DESAGUES DE AGUAS LLUVIAS | ML | 100555
7.3.13 | SUMINISTRO, TRANSPORTE E INSTALACION DE TUBERIA DE 12" NOVAFORT O EQUIVALENTE PARA REDES DE DESAGUES DE AGUAS LLUVIAS | ML | 87316
7.3.14 | SUMINISTRO, TRANSPORTE E INSTALACION DE TUBERIA DE 10" NOVAFORT O EQUIVALENTE PARA REDES DE DESAGUES DE AGUAS LLUVIAS | ML | 61234
7.3.15 | SUMINISTRO, TRANSPORTE E INSTALACION DE TUBERIA DE 8" NOVAFORT O EQUIVALENTE PARA REDES DE DESAGUES DE AGUAS LLUVIAS | ML | 42975
7.3.16 | SUMINISTRO, TRANSPORTE E INSTALACION DE TUBERIA PVC SANITARIA DE 6" PARA REDES DE DESAGUES DE AGUAS LLUVIAS | ML | 43274
7.3.17 | SUMINISTRO, TRANSPORTE E INSTALACION DE TUBERIA PVC SANITARIA DE 4" PARA REDES DE DESAGUES DE AGUAS LLUVIAS | ML | 22986
7.3.18 | SUMINISTRO, TRANSPORTE E INSTALACION DE ACCESORIOS PVC SANITARIA DE 6" PARA REDES DE DESAGUES DE AGUAS LLUVIAS | UN | 56770
7.3.19 | SUMINISTRO, TRANSPORTE E INSTALACION DE ACCESORIOS PVC SANITARIA DE 4" PARA REDES DE DESAGUES DE AGUAS LLUVIAS | UN | 14568
7.3.20 | SUMINISTRO, TRANSPORTE E INSTALACION DE TRAGANTES DE AGUAS LLUVIAS DE 6" METALICAS | UN | 16689
7.3.21 | SUMINISTRO, TRANSPORTE E INSTALACION DE TRAGANTES DE AGUAS LLUVIAS DE 3" METALICAS | UN | 9189
7.3.22 | SUMINISTRO, TRANSPORTE E INSTALACION DE ABRAZADERAS DE 6" | UN | 4289
7.3.23 | SUMINISTRO, TRANSPORTE E INSTALACION DE ABRAZADERAS DE 4" | UN | 3898
7.3.24 | SUMINISTRO, TRANSPORTE E INSTALACION DE ABRAZADERAS DE 3" | UN | 3048
7.3.25 | SUMINISTRO, TRANSPORTE E INSTALACION DE ABRAZADERAS DE 2 1/2" | UN | 3048
7.3.26 | SUMINISTRO, TRANSPORTE E INSTALACION DE ABRAZADERAS DE 2" | UN | 2889
7.3.27 | SUMINISTRO, TRANSPORTE E INSTALACION DE ABRAZADERAS DE 1 1/2" | UN | 2651
7.3.28 | SUMINISTRO, TRANSPORTE E INSTALACION DE ABRAZADERAS DE 1 1/4" | UN | 2651
7.3.29 | SUMINISTRO, TRANSPORTE E INSTALACION DE ABRAZADERAS DE 1" | UN | 2492
7.3.30 | SUMINISTRO, TRANSPORTE E INSTALACION DE ABRAZADERAS DE 3/4" | UN | 2492
7.3.31 | SUMINISTRO, TRANSPORTE E INSTALACION DE ABRAZADERAS DE 1/2" | UN | 2492
Total REDES AGUAS LLUVIAS
7. 4 EQUIPOS
7.4.1 | SUMNISTRO TRANSPORTE E INSTALACIÓN DE EQUIPO DE PRESION PARA REDES DE SUMINISTRO DE AGUA POTABLE 20A-7.5 W(2)-L500(2) STD ALT (45-65 PSI -170GPM. ( Incluye controles del sistema, tanque hidroacumulador, tablero electrico y accesorios hidraulicos requridos como valvulas y manometros ) | UN | 13916525
7.4.2 | SUMNISTRO TRANSPORTE E INSTALACIÓN DE EQUIPO DE BOMBEO CONTRAINCENDIO TE-300TW 5X20-25TW. 200GPM ( Incluye controles del sistema, tablero de control y accesorios hidraulicos requeridos como valvulas y manometros ). | UN | 15555605
7.4.3 | SUMINISTRO, TRANSPORTE E INSTALACION DE TUBERIAS, ACCESORIOS Y VALVULAS PARA CONEXIONES DENTRO DEL CUARTO DE BOMBAS CONTRA INCENDIO. | UN | 9667868
Total EQUIPOS
7.5 RED GENERAL DE AGUA FRIA CONTRAINCENDIO
7.5.1 | SUMINISTRO, TRANSPORTE E INSTALACION DE TUBERIA EN PVC-P 4" PARA LA RED DE DISTRIBUCION INTERNA DE AGUA FRIA CONTRA INCENDIO DESDE LA SALIDA DEL CUARTO DE BOMBAS HASTA CADA UNO DE LOS GABINETES Y CONEXIÓN A SIAMESA | ML | 52222
7.5.2 | SUMINISTRO, TRANSPORTE E INSTALACION DE TUBERIA EN PVCP 3" PARA LA RED DE DISTRIBUCION INTERNA DE AGUA FRIA CONTRA INCENDIO DESDE LA SALIDA DEL CUARTO DE BOMBAS HASTA CADA UNO DE LOS GABINETES Y CONEXIÓN A SIAMESA | ML | 31976
7.5.3 | SUMINISTRO, TRANSPORTE E INSTALACION DE TUBERIA EN PVCP 1 ½" PARA LA RED DE DISTRIBUCION INTERNA DE AGUA FRIA CONTRA INCENDIO DESDE LA SALIDA DEL CUARTO DE BOMBAS HASTA CADA UNO DE LOS GABINETES Y CONEXIÓN A SIAMESA | ML | 10912
7.5.4 | SUMINISTRO, TRANSPORTE E INSTALACION DE TUBERIA EN HG 4" PARA LA RED DE DISTRIBUCION INTERNA DE AGUA FRIA CONTRA INCENDIO DESDE LA SALIDA DEL CUARTO DE BOMBAS HASTA CADA UNO DE LOS GABINETES Y CONEXIÓN A SIAMESA | ML | 79011
7.5.5 | SUMINISTRO, TRANSPORTE E INSTALACION DE TUBERIA EN HG 3" PARA LA RED DE DISTRIBUCION INTERNA DE AGUA FRIA CONTRA INCENDIO DESDE LA SALIDA DEL CUARTO DE BOMBAS HASTA CADA UNO DE LOS GABINETES Y CONEXIÓN A SIAMESA | ML | 63945
7.5.6 | SUMINISTRO, TRANSPORTE E INSTALACION DE TUBERIA EN HG 1 ½" PARA LA RED DE DISTRIBUCION INTERNA DE AGUA FRIA CONTRA INCENDIO DESDE LA SALIDA DEL CUARTO DE BOMBAS HASTA CADA UNO DE LOS GABINETES Y CONEXIÓN A SIAMESA | ML | 26966
7.5.7 | SUMINISTRO, TRANSPORTE E INSTALACION DE ACCESORIOS EN PVCP 4" PARA LA RED DE DISTRIBUCION INTERNA DE AGUA FRIA CONTRA INCENDIO DESDE LA SALIDA DEL CUARTO DE BOMBAS HASTA CADA UNO DE LOS GABINETES Y CONEXIÓN A SIAMESA | UN | 61414
7.5.8 | SUMINISTRO, TRANSPORTE E INSTALACION DE ACCESORIOS EN PVCP 3" PARA LA RED DE DISTRIBUCION INTERNA DE AGUA FRIA CONTRA INCENDIO DESDE LA SALIDA DEL CUARTO DE BOMBAS HASTA CADA UNO DE LOS GABINETES Y CONEXIÓN A SIAMESA | UN | 29865
7.5.9 | SUMINISTRO, TRANSPORTE E INSTALACION DE ACCESORIOS EN PVCP 1 ½" PARA LA RED DE DISTRIBUCION INTERNA DE AGUA FRIA CONTRA INCENDIO DESDE LA SALIDA DEL CUARTO DE BOMBAS HASTA CADA UNO DE LOS GABINETES Y CONEXIÓN A SIAMESA | UN | 7315
7.5.10 | SUMINISTRO, TRANSPORTE E INSTALACION DE ACCESORIOS EN HG 4" PARA LA RED DE DISTRIBUCION INTERNA DE AGUA FRIA CONTRA INCENDIO DESDE LA SALIDA DEL CUARTO DE BOMBAS HASTA CADA UNO DE LOS GABINETES Y CONEXIÓN A SIAMESA | UN | 40476
7.5.11 | SUMINISTRO, TRANSPORTE E INSTALACION DE ACCESORIOS EN HG 3" PARA LA RED DE DISTRIBUCION INTERNA DE AGUA FRIA CONTRA INCENDIO DESDE LA SALIDA DEL CUARTO DE BOMBAS HASTA CADA UNO DE LOS GABINETES Y CONEXIÓN A SIAMESA | UN | 47363
7.5.12 | SIAMESA CON CHEQUE INCORPORADO ø 3" X 2 1/2" X 2 1/2" | UN | 994154
7.5.13 | SUMINISTRO, TRANSPORTE E INSTALACIÓN DE GABINETES RED CONTRA INCENDIO CLASE I, INCLUYE: MANGUERA DE 38mm DE 30m DE LONG., HACHA, LLAVE TENSORA, VÁLVULA DE 38mm, EXTINTOR TIPO A, B, C. O EQUIVALENTE. | UN | 640492
7.5.14 | UNION FLEXIBLE DE 3", E INCLUYE TODO LO NECESARIO PARA SU CORRECTA INSTALACIÓN Y FUNCIONAMIENTO. | UN | 329392
7.5.15 | UNION FLEXIBLE DE 1 ½", E INCLUYE TODO LO NECESARIO PARA SU CORRECTA INSTALACIÓN Y FUNCIONAMIENTO. | UN | 94912
Total RED GENERAL AGUA FRIA RED CONTRAINCENDIO
7.6 RED GENERAL PARA AGUA FRIA
7.6.1 | ACCESORIOS EN HG 1 ½" | UN | 6358
7.6.2 | SUMINISTRO, TRANSPORTE E INSTALACION DE TUBERIA EN PVCP 3" PARA LA RED DE DISTRIBUCION INTERNA DE AGUA FRIA A PRESION DESDE LA SALIDA DEL CUARTO DE BOMBAS HASTA LOS CODOS DE NIVEL DE PISO DE CADA APARATO | ML | 31943
7.6.3 | SUMINISTRO, TRANSPORTE E INSTALACION DE ACCESORIOS EN PVCP 2 ½" PARA LA RED DE DISTRIBUCION INTERNA DE AGUA FRIA A PRESION DESDE LA SALIDA DEL CUARTO DE BOMBAS HASTA LOS CODOS DE NIVEL DE PISO DE CADA APARATO | UN | 25306
7.6.4 | SUMINISTRO, TRANSPORTE E INSTALACION DE ACCESORIOS EN PVCP 2" PARA LA RED DE DISTRIBUCION INTERNA DE AGUA FRIA A PRESION DESDE LA SALIDA DEL CUARTO DE BOMBAS HASTA LOS CODOS DE NIVEL DE PISO DE CADA APARATO | UN | 11584
7.6.5 | SUMINISTRO, TRANSPORTE E INSTALACION DE ACCESORIOS EN PVCP 1 ½" PARA LA RED DE DISTRIBUCION INTERNA DE AGUA FRIA A PRESION DESDE LA SALIDA DEL CUARTO DE BOMBAS HASTA LOS CODOS DE NIVEL DE PISO DE CADA APARATO | UN | 7315
7.6.6 | SUMINISTRO, TRANSPORTE E INSTALACION DE ACCESORIOS EN PVCP 1 ¼" PARA LA RED DE DISTRIBUCION INTERNA DE AGUA FRIA A PRESION DESDE LA SALIDA DEL CUARTO DE BOMBAS HASTA LOS CODOS DE NIVEL DE PISO DE CADA APARATO | UN | 5156
7.6.7 | SUMINISTRO, TRANSPORTE E INSTALACION DE ACCESORIOS EN PVCP 1" PARA LA RED DE DISTRIBUCION INTERNA DE AGUA FRIA A PRESION DESDE LA SALIDA DEL CUARTO DE BOMBAS HASTA LOS CODOS DE NIVEL DE PISO DE CADA APARATO | UN | 2916
7.6.8 | SUMINISTRO, TRANSPORTE E INSTALACION DE ACCESORIOS EN PVCP ¾" PARA LA RED DE DISTRIBUCION INTERNA DE AGUA FRIA A PRESION DESDE LA SALIDA DEL CUARTO DE BOMBAS HASTA LOS CODOS DE NIVEL DE PISO DE CADA APARATO | UN | 1794
7.6.9 | SUMINISTRO, TRANSPORTE E INSTALACION DE ACCESORIOS EN PVCP ½" PARA LA RED DE DISTRIBUCION INTERNA DE AGUA FRIA A PRESION DESDE LA SALIDA DEL CUARTO DE BOMBAS HASTA LOS CODOS DE NIVEL DE PISO DE CADA APARATO | UN | 1206
7.6.10 | SUMINISTRO, TRANSPORTE E INSTALACION DE REGISTRO P/D 2 ½" PARA LA RED DE DISTRIBUCION INTERNA DE AGUA FRIA A PRESION DESDE LA SALIDA DEL CUARTO DE BOMBAS HASTA LOS CODOS DE NIVEL DE PISO DE CADA APARATO | UN | 298448
7.6.11 | SUMINISTRO, TRANSPORTE E INSTALACION DE REGISTRO P/D 1 ½" PARA LA RED DE DISTRIBUCION INTERNA DE AGUA FRIA A PRESION DESDE LA SALIDA DEL CUARTO DE BOMBAS HASTA LOS CODOS DE NIVEL DE PISO DE CADA APARATO | UN | 114316
7.6.12 | SUMINISTRO, TRANSPORTE E INSTALACION DE REGISTRO P/D 1 ¼" PARA LA RED DE DISTRIBUCION INTERNA DE AGUA FRIA A PRESION DESDE LA SALIDA DEL CUARTO DE BOMBAS HASTA LOS CODOS DE NIVEL DE PISO DE CADA APARATO | UN | 87616
7.6.13 | SUMINISTRO, TRANSPORTE E INSTALACION DE TUBERIA EN PVCP 2 ½" PARA LA RED DE DISTRIBUCION INTERNA DE AGUA FRIA A PRESION DESDE LA SALIDA DEL CUARTO DE BOMBAS HASTA LOS CODOS DE NIVEL DE PISO DE CADA APARATO | ML | 28676
7.6.14 | SUMINISTRO, TRANSPORTE E INSTALACION DE REGISTRO P/D 1" PARA LA RED DE DISTRIBUCION INTERNA DE AGUA FRIA A PRESION DESDE LA SALIDA DEL CUARTO DE BOMBAS HASTA LOS CODOS DE NIVEL DE PISO DE CADA APARATO | UN | 66074
7.6.15 | SUMINISTRO, TRANSPORTE E INSTALACION DE REGISTRO P/D ¾" PARA LA RED DE DISTRIBUCION INTERNA DE AGUA FRIA A PRESION DESDE LA SALIDA DEL CUARTO DE BOMBAS HASTA LOS CODOS DE NIVEL DE PISO DE CADA APARATO | UN | 47656
7.6.16 | SUMINISTRO, TRANSPORTE E INSTALACION DE REGISTRO P/D ½" PARA LA RED DE DISTRIBUCION INTERNA DE AGUA FRIA A PRESION DESDE LA SALIDA DEL CUARTO DE BOMBAS HASTA LOS CODOS DE NIVEL DE PISO DE CADA APARATO | UN | 39295
7.6.17 | SUMINISTRO, TRANSPORTE E INSTALACION DE TUBERIA EN PVCP 2" PARA LA RED DE DISTRIBUCION INTERNA DE AGUA FRIA A PRESION DESDE LA SALIDA DEL CUARTO DE BOMBAS HASTA LOS CODOS DE NIVEL DE PISO DE CADA APARATO | ML | 21084
7.6.18 | SUMINISTRO, TRANSPORTE E INSTALACION DE TUBERIA EN PVCP 1 ½" PARA LA RED DE DISTRIBUCION INTERNA DE AGUA FRIA A PRESION DESDE LA SALIDA DEL CUARTO DE BOMBAS HASTA LOS CODOS DE NIVEL DE PISO DE CADA APARATO | ML | 17361
7.6.19 | SUMINISTRO, TRANSPORTE E INSTALACION DE TUBERIA EN PVCP 1 ¼" PARA LA RED DE DISTRIBUCION INTERNA DE AGUA FRIA A PRESION DESDE LA SALIDA DEL CUARTO DE BOMBAS HASTA LOS CODOS DE NIVEL DE PISO DE CADA APARATO | ML | 15737
7.6.20 | SUMINISTRO, TRANSPORTE E INSTALACION DE TUBERIA EN PVCP 1" PARA LA RED DE DISTRIBUCION INTERNA DE AGUA FRIA A PRESION DESDE LA SALIDA DEL CUARTO DE BOMBAS HASTA LOS CODOS DE NIVEL DE PISO DE CADA APARATO | ML | 13390
7.6.21 | SUMINISTRO, TRANSPORTE E INSTALACION DE TUBERIA EN PVCP ¾" PARA LA RED DE DISTRIBUCION INTERNA DE AGUA FRIA A PRESION DESDE LA SALIDA DEL CUARTO DE BOMBAS HASTA LOS CODOS DE NIVEL DE PISO DE CADA APARATO | ML | 12481
7.6.22 | SUMINISTRO, TRANSPORTE E INSTALACION DE TUBERIA EN PVCP ½" PARA LA RED DE DISTRIBUCION INTERNA DE AGUA FRIA A PRESION DESDE LA SALIDA DEL CUARTO DE BOMBAS HASTA LOS CODOS DE NIVEL DE PISO DE CADA APARATO | ML | 12080
7.6.23 | SUMINISTRO, TRANSPORTE E INSTALACION DE ACCESORIOS EN PVCP 3" PARA LA RED DE DISTRIBUCION INTERNA DE AGUA FRIA A PRESION DESDE LA SALIDA DEL CUARTO DE BOMBAS HASTA LOS CODOS DE NIVEL DE PISO DE CADA APARATO | UN | 32769
7.6.24 | SUMINISTRO, TRANSPORTE E INSTALACION DE TUBERIA EN PVCP 4" PARA LA RED DE DISTRIBUCION INTERNA DE AGUA FRIA A PRESION DESDE LA SALIDA DEL CUARTO DE BOMBAS HASTA LOS CODOS DE NIVEL DE PISO DE CADA APARATO | ML | 52222
7.6.25 | SUMINISTRO, TRANSPORTE E INSTALACION DE REGISTRO PD 2" INSTALACION ACOMETIDA | UN | 260903
7.6.26 | SUMINISTRO, TRANSPORTE E INSTALACION DE REGISTRO PD 4" INSTALACION ACOMETIDA | UN | 1131630
7.6.27 | SUMINISTRO, TRANSPORTE E INSTALACION DE CHEQUE PD 2" INSTALACION ACOMETIDA | UN | 252340
7.6.28 | SUMINISTRO, TRANSPORTE E INSTALACION DE REGISTRO DE CORTE 2" INSTALACION ACOMETIDA | UN | 228874
7.6.29 | SUMINISTRO, TRANSPORTE E INSTALACION DE REGISTRO DE BOLA 2" INSTALACION ACOMETIDA | UN | 228874
7.6.30 | SUMINISTRO, TRANSPORTE E INSTALACION DE UNIVERSAL 2" INSTALACION ACOMETIDA | UN | 47683
7.6.31 | SUMINISTRO, TRANSPORTE E INSTALACION DE UNIVERSAL 1 1/2" INSTALACION CUARTO DE BOMBAS DE AGUA POTABLE | UN | 38963
7.6.32 | SUMINISTRO, TRANSPORTE E INSTALACION DE UNIVERSAL 4" INSTALACION CUARTO DE BOMBAS DE AGUA POTABLE | UN | 187314
7.6.33 | SUMINISTRO, TRANSPORTE E INSTALACION DE VALVULA DE PIE DE 4" CONEXION A TANQUE | UN | 704668
7.6.34 | SUMINISTRO, TRANSPORTE E INSTALACION DE TUBERIA HG DE 2" CONEXION A TANQUE Y ACOMETIDA | ML | 30784
7.6.35 | SUMINISTRO, TRANSPORTE E INSTALACION DE ACCESORIOS HG DE 2" CONEXION A TANQUE Y ACOMETIDA | UN | 9653
Total RED GENERAL PARA AGUA FRIA
7.7 PUNTOS HIDRAULICOS AGUA FRIA
7.7.1 | SUMINISTRO, TRANSPORTE E INSTALACION DE PUNTOS HIDRAULICOS DE ½" DE AGUA FRIA PARA LAVAMANOS CORRIENTES, LAVAMANOS CORRIDO, LAVAMANOS CORRIDO INFANTIL, SANITARIOS DE TANQUE, SANITARIO DE TANQUE INFANTIL, ORINAL INFANTIL, ORINALES CORRIENTES, POCETA L | UN | 31060
7.7.2 | SUMINISTRO, TRANSPORTE E INSTALACION DE CAMARAS DE AIRE EN PVC PRESION DE LONGITUD 0.30 m EN PVCP de ½", PARA LAVAMANOS CORRIENTES, LAVAMANOS CORRIDO, LAVAMANOS CORRIDO INFANTIL, SANITARIOS DE TANQUE, SANITARIO DE TANQUE INFANTIL, ORINAL INFANTIL, OR | UN | 3322
7.7.3 | SUMINISTRO, TRANSPORTE E INSTALACION DE CAMARAS DE AIRE EN PVC PRESION DE LONGITUD 0.30 m EN PVCP de ¾", PARA SANITARIOS DE VALVULA DE PUSH. | UN | 4147
7.7.4 | SUMINISTRO, TRANSPORTE E INSTALACION DE CAMARAS DE AIRE EN PVC PRESION DE LONGITUD 0.30 m EN PVCP de 1 ¼", PARA SANITARIOS DE VALVULA DE PUSH. | UN | 9940
7.7.5 | SUMINISTRO, TRANSPORTE E INSTALACION DE PUNTOS HIDRAULICOS DE 1 ¼" DE AGUA FRIA PARA SANITARIOS DE VALVULA DE PUSH | UN | 51863
7.7.6 | SUMINISTRO, TRANSPORTE E INSTALACION DE PUNTOS HIDRAULICOS DE ¾" DE AGUA FRIA PARA SANITARIOS DE VALVULA DE PUSH | UN | 43536
Total PUNTOS HIDRAULICOS AGUA FRIA
7.8 RED SANITARIA Y SALIDAS SANITARIAS
7.8.1 | SUMINISTRO, TRANSPORTE E INSTALACION DE SALIDAS SANITARIAS DE 2" PARA LAVAMANOS CORRIENTE, LAVAMANOS CORRIDO, LAVAMANOS CORRIDO INFANTIL, ORINAL INFANTIL, ORINALES CORRIENTES, ORINALES DE VÁLVULA DE PUSH, POCETA LABORATORIO, LAVAPLATOS, SIFONES DE PI | UN | 54728
7.8.2 | SUMINISTRO, TRANSPORTE E INSTALACION DE SALIDAS SANITARIAS DE 4" PARA SIFONES DE PISO CON FILTRO EN GRAVA PARA MATERAS Y/O JARDINERAS. | UN | 76831
7.8.3 | SUMINISTRO, TRANSPORTE E INSTALACION DE SALIDAS SANITARIAS DE 4" PARA SANITARIOS DE TANQUE, SANITARIO DE TANQUE INFANTIL, SANITARIOS DE VÁLVULA DE PUSH, SIFONES DE PISO Ø 4`" | UN | 76831
7.8.4 | SUMINISTRO, TRANSPORTE E INSTALACION DE TUBERIA PVC SANITARIA DE 6" PARA TRAMOS VERTICALES Y DESVIOS DESDE SALIDAS SANITARIAS HASTA EMPATE CON REDES GENERALES | ML | 46631
7.8.5 | SUMINISTRO, TRANSPORTE E INSTALACION DE TUBERIA PVC SANITARIA DE 4" PARA TRAMOS VERTICALES Y DESVIOS DESDE SALIDAS SANITARIAS HASTA EMPATE CON REDES GENERALES | ML | 23752
7.8.6 | SUMINISTRO, TRANSPORTE E INSTALACION DE TUBERIA PVC SANITARIA DE 3" PARA TRAMOS VERTICALES Y DESVIOS DESDE SALIDAS SANITARIAS HASTA EMPATE CON REDES GENERALES | ml | 19589
7.8.7 | SUMINISTRO, TRANSPORTE E INSTALACION DE TUBERIA PVC SANITARIA DE 2" PARA TRAMOS VERTICALES Y DESVIOS DESDE SALIDAS SANITARIAS HASTA EMPATE CON REDES GENERALES | ML | 14855
7.8.8 | ACCESORIOS DE PVC SANITARIA DE 6" | UN | 56770
7.8.9 | ACCESORIOS DE PVC SANITARIA DE 4" | UN | 14888
7.8.10 | ACCESORIOS DE PVC SANITARIA DE 3" | UN | 9883
7.8.11 | ACCESORIOS DE PVC SANITARIA DE 2" | UN | 6024
7.8.12 | Llenado permanente de bajantes | UN | 26559
7.8.13 | TUBERIA PVCL, 4" PARA VENTILACIONES Y REVENTILACIONES | ML | 18450
7.8.14 | SUMINISTRO, TRANSPORTE E INSTALACION DE TUBERIA PVCL 2" PARA VENTILACIONES Y REVENTILACIONES | ML | 9400
7.8.15 | SUMINISTRO, TRANSPORTE E INSTALACION DE ACCESORIOS PVCL, 4" PARA VENTILACIONES Y REVENTILACIONES | UN | 9742
7.8.16 | SUMINISTRO, TRANSPORTE E INSTALACION DE TUBERIA PVC SANITARIA 8" NOVAFORT O EQUIVALENTE PARA REDES DE DESAGUES DE AGUAS NEGRAS | ML | 42816
Total RED SANITARIA Y SALIDAS SANITARIAS
7.9 RED DE GAS
7.9.1 | SUMINISTRO, TRANSPORTE E INSTALACION DE TUBERIA DE POLIETILENO DE ½” PARA LA RED GENERAL DE DISTRIBUCION DE GAS | ML | 5687
7.9.2 | SUMINISTRO, TRNSPORTE E INSTALACION DE TUBERIA DE ACERO GALVANIZADO SCHEDULE 40 O EQUIVALENTE DE 1” PARA LA RED DISTRIBUCION INTERIOR DE GAS | ML | 22940
7.9.3 | SUMINISTRO, TRNSPORTE E INSTALACION DE TUBERIA DE ACERO GALVANIZADO SCHEDULE 40 O EQUIVALENTE DE ¾” PARA LA RED DISTRIBUCION INTERIOR DE GAS | ML | 17698
7.9.4 | SUMINISTRO, TRNSPORTE E INSTALACION DE TUBERIA DE ACERO GALVANIZADO SCHEDULE 40 O EQUIVALENTE DE ½” PARA LA RED DISTRIBUCION INTERIOR DE GAS | ML | 15457
7.9.5 | SUMINISTRO, TRNSPORTE E INSTALACION DE ACCESORIOS DE ACERO GALVANIZADO SCHEDULE 40 O EQUIVALENTE DE 1” PARA LA RED DISTRIBUCION INTERIOR DE GAS | UN | 4491
7.9.6 | SUMINISTRO, TRNSPORTE E INSTALACION DE ACCESORIOS DE ACERO GALVANIZADO SCHEDULE 40 O EQUIVALENTE DE ¾” PARA LA RED DISTRIBUCION INTERIOR DE GAS | UN | 3573
7.9.7 | SUMINISTRO, TRNSPORTE E INSTALACION DE ACCESORIOS DE ACERO GALVANIZADO SCHEDULE 40 O EQUIVALENTE DE ½” PARA LA RED DISTRIBUCION INTERIOR DE GAS | UN | 3098
7.9.8 | SUMINISTRO, TRNSPORTE E INSTALACION DE REGISTRO DE BOLA DE ACERO GALVANIZADO SCHEDULE 40 O EQUIVALENTE DE 1” PARA LA RED DISTRIBUCION INTERIOR DE GAS | UN | 66619
7.9.9 | SUMINISTRO, TRNSPORTE E INSTALACION DE REGISTRO DE BOLA DE ACERO GALVANIZADO SCHEDULE 40 O EQUIVALENTE DE ¾” PARA LA RED DISTRIBUCION INTERIOR DE GAS | UN | 56250
7.9.10 | SUMINISTRO, TRNSPORTE E INSTALACION DE REGISTRO DE BOLA DE ACERO GALVANIZADO SCHEDULE 40 O EQUIVALENTE DE ½” PARA LA RED DISTRIBUCION INTERIOR DE GAS | UN | 39053
Total RED DE GAS
Total RED HIDROSANITARIA Y DE GAS
8 INSTALACIONES ELECTRICAS
8.1 ACOMETIDAS ELECTRICAS-CAJAS-CANALETAS
8.1.1 | Suministro de materiales, excavacion, transporte y construcción de ducto de 4 `` PVC en zona verde. | ML | 35176
8.1.2 | Suministro de materiales, excavacion, transporte y construcción de ducto de 3 `` PVC en zona verde. | ML | 29788
8.1.3 | Suministro de materiales, excavacion, transporte y construcción de ducto de 2 `` PVC en zona verde. | ML | 30335
8.1.4 | Suministro de materiales, excavacion, transporte y construcción de ducto de 1 1/2 `` PVC en zona verde. | ML | 27593
8.1.5 | Suministro de materiales, excavacion, transporte y construcción de ducto de 1 1/4 `` PVC en zona verde. | ML | 26495
8.1.6 | Suministro de materiales, excavacion, transporte y construcción de ducto de 1 `` PVC en zona verde. | ML | 25084
8.1.7 | Suministro, transporte e instalación de Camara de inspeccion sencilla Cs 275, Incluye tapa | UN | 605759
8.1.8 | Suministro, transporte e instalación de Camara de inspeccion cuadrada Cs 274, Incluye tapa | UN | 474098
8.1.9 | Suministro, transporte e instalación de cajas metalica de paso de 60x60 con marco y tapa. | UN | 91447
8.1.10 | Suministro, transporte e instalación de canaleta portacable metálica 12x5 con división central | ML | 35977
Total ACOMETIDAS ELECTRICAS-CAJAS-CANALETAS
8.2 ALAMBRADO DE ACOMETIDAS EN CONDUCTOR DE COBRE
8.2.1 | Suministro, transporte e instalación de alambrado para acometida en conductor de cobre (3x10+1x10+10T) | ML | 16898
8.2.2 | Suministro, transporte e instalación de alambrado para acometida en conductor de cobre (3x8+1x8+10T) | ML | 22597
8.2.3 | Suministro, transporte e instalación de alambrado para acometida en conductor de cobre (3x8+1x10+10T) | ML | 21346
8.2.4 | Suministro, transporte e instalación de alambrado para acometida en conductor de cobre (3x6+1x6+10T) | ML | 32547
8.2.5 | Suministro, transporte e instalación de alambrado para acometida en conductor de cobre (3x4+1x4+8T) | ML | 49356
8.2.6 | Suministro, transporte e instalación de alambrado para acometida en conductor de cobre (3x2+1x2+8T) | ML | 73502
8.2.7 | Suministro, transporte e instalación de alambrado para acometida en conductor de cobre (3x2+1x8+8T) | ML | 61518
8.2.8 | Suministro, transporte e instalación de alambrado para acometida en conductor de cobre (3x1/0+1x1/0+8T) | ML | 116424
8.2.9 | Suministro, transporte e instalación de alambrado para acometida en conductor de cobre (3x3/0+1x2/0+6T) | ML | 173572
8.2.10 | Suministro, transporte e instalación de alambrado para acometida en conductor de cobre (3x3/0+6T) | ML | 137665
8.2.11 | Suministro, transporte e instalación de alambrado para acometida en conductor de cobre 2(3X4/0+1X3/0)+4T | ML | 387262
8.2.12 | Suministro, transporte e instalación de alambrado para acometida en conductor de cobre 2(3X4/0+1X3/0)+2T | ML | 396822
8.2.13 | Suministro, transporte e instalación de alambrado para acometida en conductor de cobre (3X8+1X8+10T)+8TA | ML | 27207
8.2.14 | Suministro, transporte e instalación de alambrado para acometida en conductor de cobre (3x6+1x6+10T)+6TA | ML | 39538
8.2.15 | Suministro, transporte e instalación de alambrado para acometida en conductor de cobre (3x4+1x4+8T)+4TA | ML | 60118
8.2.16 | Suministro, transporte e instalación de alambrado para acometida en conductor de cobre (3x2+1X1/0+8T)+2TA | ML | 101983
8.2.17 | Suministro, transporte e instalación de alambrado para acometida en conductor de cobre 2(3x1/0+1X2)+6T+2TA | ML | 224182
8.2.18 | Suministro, transporte e instalación de alambrado para acometida en conductor de cobre 12#14 vehiculo | ML | 20410
8.2.19 | Suministro, transporte e instalación de alambrado para acometida en conductor de cobre 20#14 vehiculo | ML | 32522
Total ALAMBRADO DE ACOMETIDAS EN CONDUCTOR COBRE
8.3 SALIDAS DE ALUMBRADOS Y TOMAS
8.3.1 | SUMINISTRO, TRANSPORTE E INSTALACIÓN DE MATERIALES Y ACCESORIOS PARA SALIDA DE APLIQUE. | UN | 82111
8.3.2 | SUMINISTRO, TRANSPORTE E INSTALACION DE MATERIALES PARA LA SALIDA DE TOMACORRIENTE BIFASICA CON POLO A TIERRA. | UN | 96967
8.3.3 | SUMINISTRO, TRANSPORTE E INSTALACION DE MATERIALES PARA LA SALIDA DE TOMACORRIENTE TRIFASICA CON POLO A TIERRA 220 V. | UN | 111777
8.3.4 | SUMINISTRO, TRANSPORTE E INSTALACION DE MATERIALES Y ACCESORIOS PARA LAS SALIDAS DE LAMPARA FLUORESCENTE A LA VISTA ALAMBRADO A 120 V. | UN | 85294
8.3.5 | SUMINISTRO, TRANSPORTE E INSTALACION DE MATERIALES PARA LA SALIDA DE TOMACORRIENTE DOBLE REGULADA CON POLO A TIERRA AISLADA | UN | 81549
8.3.6 | SUMINISTRO, TRANSPORTE E INSTALACIÓN DE MATERIALES Y ACCESORIOS PARA SALIDA LAMPARA FLUORESCENTE 2x32 W. EMT | UN | 82111
8.3.7 | SUMINISTRO, TRANSPORTE E INSTALACIÓN DE MATERIALES Y ACCESORIOS PARA SALIDA BALA COMPACTA 2x26 W | UN | 82111
8.3.8 | SUMINISTRO, TRANSPORTE E INSTALACIÓN DE MATERIALES Y ACCESORIOS PARA SALIDA NICHO DE ILUMINACION ESCALERAS | UN | 82111
8.3.9 | SUMINISTRO, TRANSPORTE E INSTALACIÓN DE MATERIALES Y ACCESORIOS PARA SALIDA FAROL 70 W SODIO | UN | 82111
8.3.10 | SUMINISTRO, TRANSPORTE E INSTALACIÓN DE MATERIALES Y ACCESORIOS PARA SALIDA LAMPARA EN PISO 400 W METAL HALIDE | UN | 82111
8.3.11 | SUMINISTRO, TRANSPORTE E INSTALACIÓN DE MATERIALES Y ACCESORIOS PARA SALIDA ILUMINACION AUDITORIO, LAMPARA 250 W M.H. | UN | 82111
8.3.12 | SUMINISTRO, TRANSPORTE E INSTALACIÓN DE MATERIALES Y ACCESORIOS PARA SALIDA SEÑAL EVACUACION | UN | 82111
8.3.13 | SUMINISTRO, TRANSPORTE E INSTALACIÓN DE MATERIALES Y ACCESORIOS PARA SALIDA LAMPARA DE EMERGENCIA | UN | 82111
8.3.14 | SUMINISTRO, TRANSPORTE E INSTALACION DE MATERIALES PARA SALIDA TOMACORRIENTE DOBLE CON POLO A TIERRA 15A, PARA SECADOR DE MANOS | UN | 96872
8.3.15 | SUMINISTRO, TRANSPORTE E INSTALACION DE MATERIALES PARA SALIDA TOMACORRIENTE DOBLE DE PISO A TECHO | UN | 96872
8.3.16 | SUMINISTRO, TRANSPORTE E INSTALACION DE MATERIALES PARA SALIDA TOMACORRIENTE DOBLE CON PROTECCION DE FALLA A TIERRA 15A, (GFCI) | UN | 87722
8.3.17 | SUMINISTRO, TRANSPORTE E INSTALACION DE MATERIALES PARA SALIDA TOMACORRIENTE DOBLE CON POLO A TIERRA PARA HORNO MICROONDAS | UN | 96872
8.3.18 | SUMINISTRO, TRANSPORTE E INSTALACION DE MATERIALES PARA SALIDA TOMACORRIENTE DOBLE CON POLO A TIERRA PARA FLOTADOR | UN | 96872
8.3.19 | SUMINISTRO, TRANSPORTE E INSTALACION DE MATERIALES PARA SALIDA TOMACORRIENTE DOBLE CON POLO A TIERRA PARA PRESOSTATO | UN | 96872
8.3.20 | SUMINISTRO, TRANSPORTE E INSTALACION DE MATERIALES PARA LA SALIDA DE TOMACORRIENTE TRIFASICA CON POLO A TIERRA PARA COCINETA | UN | 111777
8.3.21 | SUMINISTRO, TRANSPORTE E INSTALACION DE MATERIALES PARA LA SALIDA DE TOMACORRIENTE TRIFASICA CON POLO A TIERRA PARA BOMBA AGUA POTABLE | UN | 111777
8.3.22 | SUMINISTRO, TRANSPORTE E INSTALACION DE MATERIALES PARA LA SALIDA DE TOMACORRIENTE TRIFASICA CON POLO A TIERRA PARA BOMBA RED DE INCENDIOS | UN | 111777
8.3.23 | SUMINISTRO, TRANSPORTE E INSTALACION DE MATERIALES PARA SALIDA TOMACORRIENTE DOBLE CON POLO A TIERRA 15A, EN MURO | UN | 96872
Total SALIDAS DE ALUMBRADOS Y TOMAS
8.4 TABLEROS DE BAJA TENSION
8.4.1 | Suministro, transporte e instalación de tablero de distribución 30 circuitos con espacio para totalizador TWC-M luminex , con cerradura, chapa y tapa y breaker tipo enchufable. | UN | 430790
8.4.2 | Suministro, transporte e instalación de tablero de distribución 24 circuitos con espacio para totalizador TWC-M luminex , con cerradura, chapa y tapa y breaker tipo enchufable. | UN | 428966
8.4.3 | Suministro, transporte e instalación de tablero de distribución 18 circuitos con espacio para totalizador TWC-M luminex , con cerradura, chapa y tapa y breaker tipo enchufable. | UN | 313103
8.4.4 | Suministro, transporte e instalación de tablero de distribución 12 circuitos con espacio para totalizador TWC-M luminex , con cerradura, chapa y tapa y breaker tipo enchufable. | UN | 271143
8.4.5 | Suministro, transporte e instalación de tablero para bombas, Caja para interruptor DPX Legrand referencia CT-125 incluyendo un totalizador industrial de 3x40A, 25kA. | UN | 568347
8.4.6 | Suministro, transporte e instalación de tablero para Incendios, Caja para interruptor DPX Legrand referencia CT-125 incluyendo un totalizador industrial de 3x100A, 25kA. | UN | 530396
8.4.7 | Suministro, transporte e instalación de interruptor automatico enchufable 1x20A, 1x30A | UN | 27492
8.4.8 | Suministro, transporte e instalación de interruptor automatico enchufable 2x20, 2x30A | UN | 60670
8.4.9 | Suministro, transporte e instalación de interruptor automatico enchufable 3x30A | UN | 57520
8.4.10 | Suministro, transporte e instalación deinterruptor automatico Tipo industrial 3x30A | UN | 57520
8.4.11 | Suministro, transporte e instalación de interruptor automatico Tipo industrial 3x40A | UN | 74921
8.4.12 | Suministro, transporte e instalación de interruptor automatico Tipo industrial 3x50A | UN | 85752
8.4.13 | Suministro, transporte e instalación de interruptor automatico Tipo industrial 3x63A | UN | 93960
8.4.14 | Suministro, transporte e instalación deinterruptor automatico Tipo industrial 3x100A | UN | 98744
8.4.15 | Suministro, transporte e instalación de Tablero General de Acometidas TGA1 Gabinete metálico, construído en lámina Cold Rolled con tratamiento superficial para protejerlo de la oxidación y lograr mayor adherencia a la pintrua (mediante procesos de bo | UN | 8001187
8.4.16 | Suministro, transporte e instalación deTablero de Distribución TGA2. Gabinete metálico, construído en lámina Cold Rolled con tratamiento superficial para protejerlo de la oxidación y lograr mayor adherencia a la pintrua (mediante procesos de bonderiz | UN | 1324933
8.4.17 | Suministro, transporte e instalación de Tablero General Regulado ``TU1``.Tablero de fabricación especial. Gabinete metálico, construído en lámina Cold Rolled con tratamiento superficial para protejerlo de la oxidación y lograr mayor adherencia a la p | UN | 3158358
8.4.18 | Suministro, transporte e instalación de Armario de 0.80x2.00x.40 m para instalación del grupo de medida de BT. Incluye interruptor automático de 500A, transformadores de corriente y medidor electrónico multi-tarifa. | UN | 3600191
8.4.19 | Suministro, transporte e instalación de CENTRO CONTROL ALUMBRADO PORTERIA 1, Gabinete metalico con los siguientes elementos: 3 telerruptores monopolares de 32A y 2 telerruptores bipolares de 32A. 18 pulsadores. Regletas de conexiones. Marquillas de i | UN | 985318
8.4.20 | Suministro, transporte e instalación de CENTRO CONTROL ALUMBRADO PORTERIA 2, Gabinete metalico con los siguientes elementos: 1 telerruptores bipolares de 32A. 18 pulsadores. Regletas de conexiones. Marquillas de identificación. Cableado de las partes | UN | 535318
8.4.21 | Suministro, transporte e instalación de TABLERO DE TELERRUPTORES SECUNDARIA, Gabinete metalico con los siguientes elementos: 9 telerruptores monopolares de 32A y 2 telerruptores bipolares de 32A. Regletas de conexiones. Marquillas de identificación. | UN | 1606416
8.4.22 | Suministro, transporte e instalación de CENTRO CONTROL ALUMBRADO AULA MULTIPLE, Gabinete metalico con los siguientes elementos: 2 telerruptores bipolares de 32A. 2 pulsadores. Regletas de conexiones. Marquillas de identificación. Cableado de las part | UN | 629418
Total TABLEROS DE BAJA TENSION
8.5 SUBESTACION ELECTRICA
8.5.2 | Suministro e instalación de transformador de pedestal tipo radial con seccionador ON-OFF de 150 KVA, trifásico 13.2 KV-208/120 V homologado por la Empresa de Energia del Tolima y equipado con los siguientes elementos: Tres (3) bujes inserto 15 KV 200 | UN | 53331912
8.5.2 | Suministro, transporte e instalación de Puesta a tierra para subestación eléctrica, construida mediante cuatro (4) varillas de cobre de Ø 5/8``x 2.4 mts y cable No 2/0 AWG, interconectadas entre si y al barraje de tierras, se incluye tratamiento del | UN | 1239936
8.5.3 | PLANTA DE EMERGENCIA DE 55 KW (70 KVA) EFECTIVOS A LA ALTURA DE IBAGUE, 208/120V, 60 HZ | UN | 26300000
Total SUBESTACION ELECTRICA
8.6 PUESTAS A TIERRA
8.6.1 | Suministro, transporte e instalación de Sistema de tierra aislada para corriente regulada que incluye: Electrodo de cobre de 5/8`` x 2.40 m, cable de cobre desnudo No 2 y caja en mampostería de 30x30 cm con tapa para medida y mantenimiento; intercon | UN | 272823
8.6.2 | Suministro e instalación de barraje para tierra en platina de cobre 20x5 mm (300 Amp.) montada sobre aisladores, en caja de 50x40 cms con puerta. | UN | 438494
8.6.3 | Suministro, transporte e instalación de Interconexión entre las puestas a tierra de las subestaciones y de los pararrayos en cable de cobre Nº 2/0 AWG. | ML | 110998
Total PUESTAS A TIERRA
8.8 SISTEMA DE APANTALLAMIENTO
8.8.1 PUESTA A TIERRA E INTERCONEXIONES
8.8.1.1 | Suministro, transporte e instalación de Electrodo tipo varilla 5/8`` x 2.40 m cobre. | UN | 89410
8.8.1.2 | Suministro e instalación de Soldadura exotermica (punto) | UN | 23095
8.8.1.3 | Suministro, transporte e instalación de cajas de inspeccion en mamposteria 30x30cm incluye tapa | UN | 233259
8.8.1.4 | Tratamiento de terreno | UN | 617415
Total PUESTAS A TIERRA E INTERCONEXIONES
8.8.2 BAJANTES
8.8.2.1 | Suministro, transporte e instalación de CABLE DE COBRE DESNUDO 1/0 awg | ML | 27491
8.8.2.2 | Suministro, transporte e instalación de grapa biometalica para bajante | UN | 25863
8.8.2.3 | Suministro, transporte e instalación de Tubo metálico EMT de Ø3/4`` | ML | 28642
8.8.2.4 | Suministro, transporte e instalación de Grapa para fijacion de cable | UN | 2133
Total BAJANTES
8.8.3 ANILLOS E INTERCONEXIONES
8.8.3.1 | Suministro, transporte e instalación de CABLE DE ALUMINIO DESNUDO 1/0 awg | ML | 5543
8.8.3.2 | Suministro, transporte e instalación de Grapa para fijacion de cable | UN | 2134
Total BAJANTES E INTERCONEXIONES
8.8.4 | TERMINALES DE CAPTACION
8.8.4.1 | Suministro, transporte e instalación de materiales y accesorios de soportes para mástil 1mts. | UN | 193298
8.8.4.2 | Suministro, transporte e instalación de pararrayos tipo Franklin 0.40 mts | UN | 172768
Total TERMINALES DE CAPTACION
Total PUESTA A TIERRA E INTERCONEXIONES
8.9 SISTEMA DE SONIDO Y TV
8.9.1 | Suministro, transporte e instalación de materiales y accesorios para la salida de sonido incluyendo, toma , cajas, ducto de PVC de 1/2`` y conductor polarizado 2x14 para sonido.(no incluye bafle, corneta o parlante) | UN | 100445
8.9.2 | Suministro, transporte e instalación de materiales y accesorios para la salida de micrófono incluyendo, toma , cajas, ducto de PVC de 3/4`` y conductor polarizado 2x14 para sonido. | UN | 92795
8.9.3 | Salida para equipo de sonido. | UN | 36405
8.9.4 | Salida para antena de TV. | UN | 36018
8.9.5 | Salida para telefono publico. | UN | 54698
8.9.6 | Suministro, transporte e instalación de tubo PVC, D=1`` | ML | 12736
8.9.7 | Suministro, transporte e instalación de tubo PVC, D=2`` Exterior. | ML | 17708
8.9.8 | Suministro, transporte e instalación de Caja de 30 x 30 cm para strip telefonico de 10 pares. Incluye dos (2) regletas de 10 pares, argollas para ordenar las lineas y plaquetas de identificación. | UN | 495059
8.9.9 | Suministro, transporte e instalación de Caja metalica de 40 x 40 cm con puerta para recoger la tuberia de televisión. | UN | 58390
8.9.10 | Suministro, transporte e instalacion de cámara de inspección cuadrada de 60x60 cm. Incluye tapa. | UN | 605759
8.9.11 | Suministro, transporte e instalación de Caja de paso metalica de 60 x 60 cm. Incluye marco y tapa | UN | 36411
8.9.12 | Suministro, transporte e instalación de Cable telefonico uso exterior de 5 pares. | UN | 2808
8.9.13 | Suministro, transporte e instalación de cable telefónico tipo exterior de 10 pares | ML | 4742
Total SISTEMA DE SONIDO Y TV
8.10 RED DE CABLEADO ESTRUCTURADO
8.10.1 SUBSISTEMA EN AREA DE TRABAJO UTP
8.10.1.1 | Suministro, transporte e instalación Face Plate doble | UN | 7608
8.10.1.2 | Suministro, transporte e instalación Face Plate sencillo | UN | 4532
8.10.1.3 | Suministro, transporte e instalación Patch cord 10G, MOD8 (3m) azul | UN | 37992
8.10.1.4 | Suministro, transporte e instalación Tracjack, Cat6A, Clarity, UTP 10G Rojo | UN | 3583
8.10.1.5 | Suministro, transporte e instalación Tracjack, Cat6A, Clarity, UTP 10G azul | UN | 3583
8.10.1.6 | Suministro, transporte e instalación Tracjack, F CONN, F/F. | UN | 4020
8.10.1.7 | Suministro, transporte e instalación Caja galvanizada 10X10 con suplemento | UN | 4415
8.10.1.8 | Suministro, transporte e instalación Caja galvanizada 2400 con suplemento | UN | 3709
8.10.1.9 | Marquillado de las redes. | UN | 38242
8.10.1.10 | Certificación punto voz/datos. | UN | 20931
Total SUBSISTEMA EN AREA DE TRABAJO UTP
8.10.2 SUBSISTEMA HORIZONTAL EN UTP
8.10.2.1 | Cable categoria 6 UTP listado como tipo CMR segun NEC 800.51.(B) | ML | 5290
8.10.2.2 | Tubo PVC de 2`` incluye curvas, uniones, terminales etc | ML | 16091
8.10.2.3 | Tubo PVC de 1 1/2`` incluye curvas, uniones, terminales etc | ML | 12424
8.10.2.4 | Tubo PVC de 1 1/4`` incluye accesorios de fijación y ensamble tales | ML | 9341
8.10.2.5 | Tubo PVC de 1 `` incluye accesorios de fijación y ensamble tales como anclas,canal estructural, grapas ajustables, curvas, uniones, terminales etc | ML | 10323
8.10.2.6 | Tubo PVC de 3/4 `` incluye accesorios de fijación y ensamble tales como anclas, canal estructural , grapas ajustables, curvas, uniones, terminales etc | ML | 8283
8.10.2.7 | Cajas de paso de 20x20x15 cm incluye los elementos de fijacion | UN | 23349
8.10.2.8 | Cajas de paso de 15x15x10 cm incluye los elementos de fijación | UN | 23349
Total en SUBSISTEMA HORIZONTAL EN UTP
8.10.3 SUBSISTEMA CABLEADO HORIZONTAL Y ADMINISTRACION VOZ Y DATOS
8.10.3.1 | Rack MightyMo 10 45 U 7` 16,25`` de profundidad. 45 U. | UN | 19830
8.10.3.2 | Puerta delantera o tracera para Rack Server Mighty Mo 10 | UN | 184569
8.10.3.3 | Organizador Vertical MightyMo 10 con puerta, 12.13`` x 13`` x 7`, 45 rack units | UN | 53569
8.10.3.4 | Gabinete cerrado de 21 U con organizadores verticales y ventiladores. | UN | 209103
8.10.3.5 | Suministro e instalacion de organizador Horizontal doble ranurado con tapa Heavy Duty. 2u | UN | 64803
8.10.3.6 | Patch panel preensamblado de fabrica, de forma curva, para categoría 6A, de 24 puertos, de 1 unidad de rack, con herraje para organización y manejo posterior de cable. | UN | 307822
8.10.3.7 | Suministro e instalacion de Amarre de Velcro. Paquete de 10 | UN | 9083
8.10.3.8 | Suministro e instalacion de Patch cord 10G, MOD8, 5ft (1,5 metros), azul | UN | 17508
8.10.3.9 | Suministro e instalacion de Barraje TMGB | UN | 509103
8.10.3.10 | Suministro e instalacion de Barraje TGB | UN | 509103
8.10.3.11 | Suministro e instalacion de Barraje Horizontal para Rack | UN | 361103
8.10.3.12 | Suministro e instalacion de Multitoma con cable de 1.8m, 8 salidas, con supresor de 13kA. | UN | 216769
Total SUBSISTEMA CABLEADO HORIZONTAL Y ADMINISTRACION VOZ Y DATOS
8.10.4 SUBSISTEMA HORIZONTAL VOZ Y DATOS
8.10.4.1 | Suministro e instalacion de Patch panel preensambaldo de fabrica, de forma curva, para categoría 6A, de 24 puertos, de 1 unidad de rack, con herraje para organización y manejo posterior de cable. | UN | 244103
8.10.4.2 | Suministro e instalacion de Patch cord 10G, MOD8, 5ft (1,5 metros), rojo. | UN | 12868
8.10.4.3 | Suministro e instalacion de Organizador Horizontal doble ranurado con tapa Heavy Duty. 2u | UN | 64803
Total SUBSISTEMA HORIZONTAL VOZ Y DATOS
8.10.5 SUBSISTEMA DE CABLEADO VERTICAL (BACKBONE) Y ADMINISTRACION MULTIMODO
8.10.5.1 | Suministro e instalacion de Cable multimodo de 6 fibras, | ML | 19406
8.10.5.2 | Suministro e instalacion de Bandeja de fibra 18/36 ptos 1U ST, SC, FC, MTRJ, LC. | UN | 76503
8.10.5.3 | Suministro e instalacion de Panel/acoplador LC sextuple multimodo (12 hilos) | UN | 72506
8.10.5.4 | Suministro e instalacion de Conector LC 50 um multimodo. | UN | 11655
8.10.5.5 | Suministro e instalacion de Patch cord fibra, LC-LC, LC-LC, 2m 50um. | UN | 24984
8.10.5.6 | Suministro e instalacion de Panel/acoplador ciego sextuple | UN | 80775
8.10.5.7 | Suministro e instalacion de BREAKOUT KIT 6 FIBRAS | UN | 51767
Total SUBSISTEMA DE CABLEADO VERTICAL (BACKBONE) Y ADMINISTRACION MULTIMODO
8.10.6 UPS APC DE 30 KVA
8.10.6.1 | Suministro e instalacion de UPS de 30 KVA, ref SUVTP40KH4, con bypass estatico interno, autonomia de 15 minutos,incluye Start Up. | UN | 37989019
8.10.6.2 | Suministro e instalacion de UPS de 1 KVA, autonomia de 15 minutos. | UN | 480658
Total UPS APC DE 30 KVA
8.10.7 EQUIPOS DE RED LAN MARCA 3 COM
8.10.7.1 | Suministro e instalacion de Switch de 48 puertos marca 3COM 5500G-EI N/P 3CR17253-91 | UN | 1666596
8.10.7.2 | Suministro e instalacion de Amarre de Velcro. Paquete de 10 | UN | 9084
Total EQUIPOS DE RED LAN MARCA 3 COM
Total RED DE CABLEADO ESTRUCTURADO
Total INSTALACIONES ELECTRICAS
9 PAÑETES
9.1 SOBRE MUROS
9.1 | SUMINISTRO Y COLOCACION DE PAÑETE LISO IMPERMEABILIZADO INTEGRALMENTE SOBRE MUROS A LA VISTA, INCLUYE FILOS Y DILATACIONES E=0.02 M | M2 | 17773
9.2 | MORTERO 1:3 PARA MEDIAS CANAS CON FORMULA ASHFORD | ML | 12470
Total SOBRE MUROS
Total PAÑETES
10 PISOS
10.1 BASES, PISOS Y AFINADOS
10.1.2 | SUMINISTRO E INSTALACION DE PISO EN BALDOSA VINISOL 2MM TRAFICO MEDIO O EQUIVALENTE | M2 | 35786
Total BASES, PISOS Y AFINADOS
Total PISOS
11 CUBIERTAS E IMPERMEABILIZACIONES
11.1 IMPERMEABILIZACIONES Y AISLANTES
11.1.2 | IMPERMEABILIZACION ESPECIAL SIKA FILL 3 ( Incluye impracion y dos capas de acabado) | M2 | 28940
11.1.3 | IMPERMEABILIZACION PARA CUBIERTA VEGETAL POLIETIETILENO, POLIESTIRENO EXPANDIBLE, ELASTOMERO DE URETANO Y GEOTEXTIL NT 1600 | M2 | 75659
11.1.1 | IMPERMEABILIZACION CON EMULSION ASFALTICA, TELA SIKA FELT E IGASOL O EQUIVALENTE ( Para placas de cubierta). | M2 | 28997
Total IMPERMEABILIZACIONES Y AISLANTES
11.2 CUBIERTAS
11.2.1 | CUBIERTA EN TEJA TIPO SANDWICH HUNTER DOUGLAS E=0.40 MM Aluzinc pintada dos caras o equivalente. ( Incluye remates y/o caballetes ) | M2 | 109278
Total CUBIERTAS
Total CUBIERTAS E IMPERMEABILIZACIONES
12 CARPINTERIA EN ALUMINIO Y METALICA
12.1.1 | PUERTA VENTANA F-PV01 (VIDRIO TEMPLADO 4 Y 6 MM, SISTEMA 3831, 3 CUERPOS HORIZ. 4 VERT. Y 1 PUERTAVENTANA, PISAVIDRIO ALN 177, MARCO ALN-173, 2.22x2.4 M) | UN | 2465232
12.1.2 | VENTANA H-V01 (VIDRIO TEMPLADO 4 MM, SISTEMA 3831, 6 CUERPOS HORIZ. 4 VERT. PISAVIDRIO ALN 177, MARCO ALN-173, 6.41X2.4 M) | UN | 2944498
12.1.3 | VENTANA H-V02 (VIDRIO TEMPLADO 4 MM, SISTEMA 3831, 6 CUERPOS HORIZ. 4 VERT. PISAVIDRIO ALN 177, MARCO ALN-173, 6.01X2.4 M) | UN | 2589120
12.1.4 | VENTANA F-V03 (VIDRIO TEMPLADO 4 MM, SISTEMA 3831, 5 CUERPOS, PISAVIDRIO ALN 177, MARCO ALN-173, 5.63x1.4 M) | UN | 1036338
12.1.5 | VENTANA E-V01 (VIDRIO TEMPLADO 4 Y 6 MM, SISTEMA 3831, 3 CUERPOS HORIZ. 4 VERT. PISAVIDRIO ALN 177, MARCO ALN-173, 5.61X2.3 M) | UN | 2459636
12.1.6 | VENTANA C-V01 (VIDRIO TEMPLADO 4 MM, SISTEMA 3831, PISAVIDRIO ALN 177, MARCO ALN-173, 1.586X1.00 M) | UN | 225017
12.1.7 | VENTANA C-V02 (VIDRIO TEMPLADO 4 MM, SISTEMA 3831, PISAVIDRIO ALN 177, MARCO ALN-173, 1.42x1.15 M) | UN | 231103
12.1.8 | VENTANA C-V03 (VIDRIO TEMPLADO 4 MM, SISTEMA 3831, PISAVIDRIO ALN 177, MARCO ALN-173, 1.202x1.01 M) | UN | 203859
12.1.9 | VENTANA C-V04 (VIDRIO TEMPLADO 4 MM, 3 CUERPOS UNO PROYECTANTE Y DOS FIJOS SISTEMA 3831, PISAVIDRIO ALN 177, MARCO ALN-173, 2.795x1.01 M) | UN | 475670
12.1.10 | VENTANA C-V05 (VIDRIO TEMPLADO 4 MM, 4 CUERPOS DOS PROYECTANTES Y DOS FIJOS SISTEMA 3831, PISAVIDRIO ALN 177, MARCO ALN-173, 3.237x1.01 M) | UN | 550418
12.1.11 | VENTANA C-V06 (VIDRIO TEMPLADO 4 MM, 4 CUERPOS DOS PROYECTANTES Y DOS FIJOS SISTEMA 3831, PISAVIDRIO ALN 177, MARCO ALN-173, 5.001x1.01 M) | UN | 840175
12.1.12 | VENTANA C-V07 (5 CUERPOS HORIZ Y 4 VERT SISTEMA 3831, PISAVIDRIO ALN 177, MARCO ALN-173, CUERPO INF SUPERBOARD PERFORADO, CUERPO SUP ANGEO METALICO, CUERPO INTERM VIDRIO TEMPLADO 4 MM 5.216x2.41 M) | UN | 2257587
12.1.13 | VENTANA C-V08 (VIDRIO TEMPLADO 4 MM, SISTEMA 3831, PISAVIDRIO ALN 177, MARCO ALN-173, 5.21x1.41 M) | UN | 1038955
12.1.14 | PUERTA CP1 (PUERTA VENTANA CON ELEMENTO AISLANTE DE PUENTE GALVANICO: PUERTA CON MARCO METALICO Y HOJA EN MADERA. VENTANA EN ALUMINIO) 2.2x2.5 m | UN | 1041680
12.1.15 | PUERTA CP4 (PUERTA VENTANA CON PUENTE GALVANICO: PUERTA CON MARCO METALICO Y HOJA EN MADERA. VENTANA EN ALUMINIO) 2.3x2.5 m | UN | 1074450
12.1.16 | PUERTA CP5 (PUERTA VENTANA CON PUENTE GALVANICO: PUERTA CON MARCO DE METALICO Y HOJA EN MADERA. VENTANA EN ALUMINIO) 3.7x2.1 m | UN | 1425350
12.1.17 | PUERTA CP8 (MARCO EN ALUMINIO CON DIVISIONES HORIZONTALES Y VIDRIO TEMPLADO) 1.00x2.40 m | UN | 430920
12.1.18 | PUERTA CP9 (PUERTA VENTANA CON PUENTE GALVANICO: PUERTA CON MARCO METALICO Y HOJA EN MADERA. VENTANA EN ALUMINIO) 3.00x2.40 m | UN | 1299200
12.1.19 | PUERTA CP12 (PUERTA VENTANA CON PUENTE GALVANICO: PUERTA CON MARCO METALICO Y HOJA EN MADERA. VENTANA EN ALUMINIO) 1.55x2.40 m | UN | 823600
12.1.20 | PUERTA CP13 (PUERTA VENTANA EN ALUMINIO) 4.8x2.4 m | UN | 2209522
12.1.21 | PUERTA CP18 (PUERTA VENTANA EN ALUMINIO) 5.00x2.40 m | UN | 2306370
12.1.22 | VENTANA F-V02 (SISTEMA M-338 LEHNER O EQUIVALENTE, 3 CUERPOS VERT 3 CUERPOS HORIZ PISAVIDRIO A PRESION, INF LAMINA FIBROCEM 6MM PERF, SUP ANGEO ALUMINIO, INTERM VIDRIO 4MM, PERFIL TUBULAR EMPATE 38x76mm) 3.38x2.4m | UN | 1456509
12.1.23 | VENTANA S-V01 (VENTANA FIJA SISTEMA NEON DE LEHNER O EQUIVALENTE) 5.00x1.01 m | UN | 300000
12.1.24 | VENTANA S-V02 (VENTANA CORREDIZA SISTEMA NEON DE LEHNER O EQUIVALENTE VIDRIO DE 4MM) 5.00x1.01 m | UN | 300000
12.1.25 | VENTANA M-V02 (SISTEMA M-338 LEHNER O EQUIVALENTE, PISAVIDRIO A PRESION, INF LAMINA FIBROCEM 6MM PERF, SUP ANGEO ALUMINIO, INTERM VIDRIO 4MM,) 1.11x2.4 m | UN | 879750
12.1.26 | VENTANA M-V03 (SISTEMA M-338 LEHNER O EQUIVALENTE, PISAVIDRIO A PRESION, INF LAMINA FIBROCEM 6MM PERF, SUP ANGEO ALUMINIO, INTERM VIDRIO 4MM,) 10.78x2.40 Y 1.11x2.40 m | UN | 4644958
12.1.27 | VENTANA M-V01 (PUERTA CORREDIZA SISTEMA PRESTIGE POCKET DE LETHNER O EQUIVALENTE, VIDRIOS TEMPLADOS DE 4MM EN TODOS LOS CUADRANTES) 2.11x2.40 m | UN | 908523
Total CARPINTERIA EN ALUMINIO
12.2 CARPINTERIA EN LAMINA
12.2.1 | PUERTA BP01 (MARCO METALICO CON CABEZAL Y HOJA EN LAMINA COLD ROLLED CAL 18 CON MIRILLA Y FALLEBA. CERRADURA ANTIPANICO) 1.61x2.4 | UN | 1113500
12.2.2 | PUERTA CP21 (MARCO METALICO, HOJA EN LAMINA COLD ROLLED CAL 18 CON REJILLAS DE VENTILACION) 1.00x2.40 m | UN | 692330
12.2.3 | PUERTA MP01 (MARCO METALICO CON CABEZAL, HOJA EN LAMINA COLD ROLLED CAL 18) 1.00x2.40 m | UN | 692330
12.2.4 | PUERTA MP03 (MARCO METALICO, HOJA EN LAMINA COLD ROLLED CAL 18) 0.85x2.40 m | UN | 588480
12.2.5 | PUERTA MP04 (MARCO METALICO, HOJA EN LAMINA COLD ROLLED CAL 18 CON MIRILLA) 1.80x2.40 m | UN | 1246194
12.2.6 | PUERTA MP06 (MARCO METALICO, HOJA EN LAMINA COLD ROLLED CAL 18. FALLEBA SUPERIOR E INFERIOR) 1.00x2.40 m | UN | 692330
12.2.7 | PUERTA MP07 (MARCO METALICO, HOJA EN LAMINA COLD ROLLED CAL 18 FALLEBA SUPERIOR E INFERIOR) 0.95x2.40 m | UN | 1044000
12.2.8 | PUERTA SPM01 (MARCO METALICO CON CABEZAL, HOJA EN PERSIANA DE LAMINA COLD ROLLED CAL 18) 1.60x2.10 m | UN | 969262
12.2.9 | PUERTA SPM02 (MARCO METALICO CON CABEZAL, HOJA EN LAMINA COLD ROLLED CAL 18) 0.80x2.10 m | UN | 484631
12.2.10 | PUERTA TPM01 (MARCO METALICO CON CABEZAL, HOJA EN LAMINA COLD ROLLED CAL 18) 0.80x1.90 m | UN | 438475
Total CARPINTERIA EN LAMINA
12.3 BARANDAS Y PASAMANOS
12.3.2 | PASAMANOS EN TUBO REDONDO 1 1/2" CON PINTURA ELECTROSTATICA ALUMINIO MATE | ML | 86810
12.3.3 | BARANDA METALICA EN TUBO 2" | ML | 184658
Total BARANDAS Y PASAMANOS
12.4. OTROS
12.4.1 | SOPORTE PARA MESON DE LAVAMANOS EN TUBO METALICO CAL 12 DE 1x1" | UN | 71764
Total OTROS
Total CARPINTERIA EN ALUMINIO Y METALICA
13.1 CARPINTERIA EN MADERA
13.1.1 | PUERTA BP02 (MARCO METALICO, HOJA EN MADERA CON MIRILLA Y FALLEBA. CERRADURA ANTIPANICO) 1.4x2.4 | UN | 904800
13.1.2 | PUERTA BP03 (MARCO METALICO, HOJA EN MADERA) 0.8x2.4 m | UN | 694300
13.1.3 | PUERTA CP2 (MARCO METALICO, HOJA EN MADERA CON REJILLAS DE VENTILACION Y FALLEBA) 1.10x2.50 m | UN | 994441
13.1.4 | PUERTA CP3 (MARCO METALICO, HOJA EN MADERA CON REJILLAS DE VENTILACION) 0.8x2.5 m | UN | 723230
13.1.5 | PUERTA CP6 (MARCO METALICO, HOJA EN MADERA) 0.70x2.50 m | UN | 632826
13.1.6 | PUERTA CP7 (MARCO METALICO, HOJA EN MADERA CON REJILLAS DE VENTILACION) 0.90x2.10 m | UN | 683452
13.1.7 | PUERTA CP10 (MARCO METALICO, HOJA EN MADERA CON REJILLAS DE VENTILACION) 0.60x2.40 m | UN | 781088
13.1.8 | PUERTA CP11 (MARCO METALICO, HOJA EN MADERA) 0.8x2.4 m | UN | 705872
13.1.9 | PUERTA CP14 (MARCO METALICO, HOJA EN MADERA CON REJILLAS DE VENTILACION) 0.95x2.10 m | UN | 721421
13.1.10 | PUERTA CP15 (MARCO METALICO, HOJA EN MADERA) 1.00x2.4O m | UN | 876876
13.1.11 | PUERTA CP16 (MARCO METALICO HOJA EN MADERA CON MIRILLA) 1.20x2.40 m | UN | 1041451
13.1.12 | PUERTA CP17 (MARCO METALICO, HOJA EN MADERA) 0.90x2.40 m | UN | 781090
13.1.13 | PUERTA CP19 (MARCO METALICO, HOJA EN MADERA) 0.80x2.50 m | UN | 723230
13.1.14 | PUERTA CP20 (MARCO METALICO, HOJA EN MADERA) 0.80x2.50 m | UN | 723230
13.1.15 | PUERTA FP01 (MARCO METALICO, HOJA EN MADERA CON MIRILLA) 0.95x2.40 m | UN | 824482
13.1.16 | PUERTA HP01 (MARCO METALICO, HOJA EN MADERA CON MIRILLA) 1.00x2.40 m | UN | 867876
13.1.17 | PUERTA MP02 (MARCO METALICO, HOJA EN MADERA) 0.85x2.40 m | UN | 737694
13.1.18 | PUERTA MP05 (MARCO METALICO, HOJA EN MADERA CON REJILLAS DE VENTILACION) 0.75x2.40 m | UN | 650907
13.1.19 | PUERTA MP08 (PUERTA DE VAIVEN CON MARCO METALICO, HOJA EN MADERA Y MIRILLA) 1.00x2.40 m | UN | 867876
13.1.20 | PUERTA SP1 (MARCO METALICO, HOJA EN MADERA) 0.80x2.10 m | UN | 607513
Total CARPINTERIA EN MADERA
14 ENCHAPES
14.1 SOBRE MUROS
14.1.1 | ENCHAPE PARED EN CERAMICA DE 20*20, H=1.80 DESDE MEDIA CANA CON WING DE REMATE EN ALUMINIO. | M2 | 35674
Total ENCHAPES SOBRE MURO
15 ILUMINACION
15.1 PANTALLERIA
15.1.1 | LAMPARA FLUORESCENTE DE 1.20 DE LARGO, DE 2*32 W T8, BALASTO ELECTRONICO Y TUBOS T8 32W HERMETICA. | UN | 117344
15.1.3 | LUMINARIA DE SODIO DE 250W 208 V METAL HALIDE TIPO ROY O EQUIVALENTE | UN | 324390
15.1.2 | LAMPARA FLUORESCENTE 1.20 DE LARGO DE 2*32 T8, BALASTO ELECTRONICO Y TUBO T 8 32 W | UN | 123789
Total PANTALLERIA
15.2 BALAS Y APLIQUES
15.2.1 | BALA FLUORESCENTE COMPACTA 2*26W | UN | 117087
Total BALAS Y APLIQUES
15.3 ILUMINACION PARQUEOS, CANCHAS Y ZONAS VERDES
15.3.1 | POSTE METALICO PARA FAROL ORNAMENTAL | UN | 2148349
15.3.2 | LUMINARIA DE 70W 208 V SODIO HORIZONTAL CERRADA | UN | 183996
15.3.3 | LUMINARIA DE 150 W 208 V SODIO HORIZONTAL CERRADA | UN | 320064
15.3.4 | LUMINARIA DE 250 W 208 V SODIO HORIZONTAL CERRADA | UN | 388968
Total ILUMINACION PARQUEOS, CANCHAS Y ZONAS VERDES
Total ILUMINACION
16 APARATOS SANITARIOS Y ACCESORIOS
16.2 APARATOS SANITARIOS
16.1.6 | SUMINISTRO E INSTALACION SANITARIO INSTITUCIONAL TIPO PUSH ( Incluye boton, valvula y accesorios de conexion) | UN | 237518
16.1.4 | SUMINISTRO E INSTALACION DE SANITARIO DE TANQUE | UN | 169581
16.1.5 | SUMINISTRO E INSTALACION DE SANITARIO INFANTIL | UN | 342604
16.1.7 | SUMINISTRO E INSTALACION DE ORINAL MEDIANO TIPO PUSH ( Incluye valvula y accesorios de instalacion tipo push) | UN | 285460
16.1.16 | SUMINISTRO E INSTALACION DE DUCHA DE EMERGENCIA | UN | 798242
16.1.10 | SUMINISTRO E INSTALACION DE LAVAPLATOS EN ACERO INOXIDABLE | UN | 352997
16.2.7 | SUMINISTRO E INSTALACION ORINAL MEDIANO O EQUIVALENTE | UN | 132528
16.2.8 | SUMINISTRO E INSTALACION ORINAL INFANTIL | UN | 111108
16.1.15 | SUMINISTRO E INSTALACION DE LLAVE MANGUERA TIPO JARDIN | UN | 21814
16.2.10 | SUMINISTRO E INSTALACION LAVAMANOS CORRIENTE INSTITUCIONAL DE PEDESTAL TIPO AVANTI Y/O EQUIVALENTE. | un | 77350
16.1.14 | SUMINISTRO E INSTALACION DE BARRAS DE SEGURIDAD DE 18" En acero inoxidable satinado de sobreponer en la pared. diametro 1 1/4" L=0.45 cms. | UN | 235902
Total APARATOS SANITARIOS
Total APARATOS SANITARIOS Y ACCESORIOS
17 CIELO RASOS Y DIVISIONES
17.1 CIELO RASOS
17.1.1 | SUMINISTRO E INSTALACION DIVISIONES PARA BANOS EN LAMINA SUPERBOARD 5MM DOBLE. | M2 | 49646
17.1.2 | SUMINISTRO E INSTALACION MUROS EN DRYWALL PARED SIMPLE DIVISIONES CORREDIZAS PARA AULAS Perfileria cada 40cms. ( Dos caras Incluye una mano de vinilo y frescasa ) | M2 | 43574
Total CIELO RASOS
Total CIELO RASOS Y DIVISIONES
18 PINTURA
18.1 SOBRE MAMPOSTERIA Y PAÑETE
18.1.2 | SUMINISTRO Y APLICACION DE PINTURA TIPO KORAZA (3 Manos) PARA MUROS EN CELOSIA | M2 | 8454
18.1.4 | SUMINISTRO Y APLICACION DE PINTURA TIPO KORAZA (3 Manos) PARA PANELES EN SUPERBOARD | M2 | 10975
18.1.3 | SUMINISTRO Y APLICACION DE PINTURA VINILO TIPO 1 (3 Manos) PARA MUROS EN DRY WALL | M2 | 7862
18.3.1 | SUMINISTRO Y APLICACION DE BARNIZ CATALIZADOR (3 MANOS) SOBRE MADERA. | M2 | 6117
18.4.1 | DEMARCACION CANCHAS DEPORTIVAS Y PARQUEADERO A= 0 .10 ( Amarilla ) PINTURA ACRILICA TEXTURIZADA PARA TRAFICO PESADO | ML | 5119
18.1.1 | SUMINISTRO Y APLICACION DE PINTURA TIPO KORAZA (3 Manos) PARA MUROS EN ARCILLA. | M2 | 8454
Total SOBRE MAMPOSTERIA Y PAÑETE
Total PINTURA
19 VIDRIOS, CERRADURAS Y ESPEJOS
19.1 CERRADURAS
19.1.2 | SUMINISTRO E INSTALACION CERRADURAS PARA PUERTAS DE ACCESO PRINCIPAL. | UN | 67644
19.1.3 | SUMINISTRO E INSTALACION CERRADURA ANTIPANICO TIPO PUSH PARA BIBLIOTECA Y AULA MULTIPLE | UN | 9744
19.1.1 | SUMINISTRO E INSTALACION CERRADURAS PARA BANOS, AULAS Y LABORATORIOS. | UN | 52644
Total CERRADURAS
19.3 VIDRIOS Y ESPEJO
19.3.2 | SUMINISTRO, TRANSPORTE E INSTALACION DE ESPEJO BISELADO E= 4 mm | UN | 89462
Total VIDRIOS Y ESPEJOS
Total VIDRIOS, CERRADURAS Y ESPEJOS
20 OBRAS EXTERIORES
20.1 ZONAS DURAS Y PLAZOLETAS
20.3.4 | SUMINISTRO E INSTALACION DE PUERTA DE CEERAMIENTO ENTRE BLOQUES | UN | 6500000
20.2.2 | PISOS ENCHAPADOS EN PIEDRA BOLA PARTIDA A MITAD D=0.1 | M2 | 56860
20.1.2 | BORDILLO EN CONCRETO PREFABRICADO (Longitudes segun planos arquitectonicos) | ML | 40808
20.1.3 | SARDINEL EN CONCRETO PREFABRICADO (Tipo IDU) | ML | 52823
20.1.4 | PAVIMENTO FLEXIBLE CANCHAS DEPORTIVAS | M2 | 23061
20.2.1 | CONCRETO SALADO E=0.12 PARA ANDENES CON DILATACIONES DE 0.05 | M2 | 53376
20.2.5 | RAMPAS EN CONCRETO 3.000 PSI E=0.10 ACABADO ESCOBEADO | M2 | 75487
20.2.8 | ADOQUIN EN ARCILLA ECOLOGICO PEATONAL | M2 | 43631
20.2.11 | PISO EN LOSETAS PREFABRICADAS EN CONCRETO DE 3.000 PSI DE 0.90*0.90*0.06. | M2 | 31296
20.2.15 | PISO EN LOSETAS PREFABRICADAS EN CONCRETO DE 3.000 PSI DE 0.40*0.40*0.05 MTS | M2 | 17052
20.2.16 | PISO EN LOSETAS PREFABRICADAS EN CONCRETO DE 3.000 PSI DE 0.40*0.20*0.05 MTS | M2 | 15697
20.2.13 | TOPELLANTAS EN CONCRETO 3.000 PSI ( DIMENSIONES SEGUN DISENOS). | UN | 14524
20.2.14 | SUMINISTRO DE ARENA ( ARENERAS INFANTILES) | M3 | 50155
20.2.7 | INSTALACION DE ADOQUIN EN CONCRETO ECOLOGICO VEHICULAR. | M2 | 35981
20.2.6 | SUMINISTRO, TRANSPORTE E INSTALACION DE BANCA EN CONCRETO PREFABICADA TIPO M31 SIN ESPALDAR | UN | 416003
Total ZONAS DURAS Y PLAZOLETAS
21 ASEO Y VARIOS
21.1 ASEO Y LIMPIEZA
21.1.1 | LIMPIEZA DE MUROS INTERIORES | M2 | 4612
21.1.2 | RETIRO ESCOMBROS | M3 | 19250
16.1.12 | SUMINISTRO Y CONSTRUCCION POCETA ASEO h= 0.50x0.50x50 ( Incluye punto de desague, y agua fria,ceramica 20*20 , llave de cromada 1/2" ) | UN | 110944
21.1.4 | ASEO GENERAL | M2 | 2593
21.1.5 | LIMPIEZA E IMPERMEABILIZACION DE FACHADAS | m2 | 11100
Total ASEO Y LIMPIEZA
Total ASEO Y VARIOS
TOTAL COSTOS DIRECTOS
A.I.U. - IVA
| ADMINISTRACION | %
| IMPREVISTOS | %
| UTILIDAD | %
| IVA SOBRE UTILIDAD | %
| IMPUESTO DE GUERRA | %
TOTAL COSTOS TOTALES (DIRECTOS + AIU )
22 MUNICIPIO
20 OBRAS EXTERIORES
20.1 ZONAS DURAS Y PLAZOLETAS
20.1.2 | BORDILLO EN CONCRETO PREFABRICADO (Longitudes segun planos arquitectonicos) | ML | 40808
20.1.3 | SARDINEL EN CONCRETO PREFABRICADO (Tipo IDU) | ML | 52823
20.1.4 | PAVIMENTO FLEXIBLE CANCHAS DEPORTIVAS | M2 | 23061
20.1.5 | CONCRETO SALADO E=0.12 PARA ANDENES CON DILATACIONES DE 0.05 | M2 | 53376
20.1.6 | RAMPAS EN CONCRETO 3.000 PSI E=0.10 ACABADO ESCOBEADO | M2 | 75487
20.1.7 | ADOQUIN EN ARCILLA ECOLOGICO PEATONAL | M2 | 43631
20.1.8 | PISO EN LOSETAS PREFABRICADAS EN CONCRETO DE 3.000 PSI DE 0.90*0.90*0.06. | M2 | 31296
20.1.9 | PISO EN LOSETAS PREFABRICADAS EN CONCRETO DE 3.000 PSI DE 0.40*0.40*0.05 MTS | M2 | 17052
20.1.10 | PISO EN LOSETAS PREFABRICADAS EN CONCRETO DE 3.000 PSI DE 0.40*0.20*0.05 MTS | M2 | 15697
20.1.11 | TOPELLANTAS EN CONCRETO 3.000 PSI ( DIMENSIONES SEGUN DISENOS). | UN | 14524
20.1.12 | SUMINISTRO DE ARENA ( ARENERAS INFANTILES) | M3 | 50155
20.1.13 | INSTALACION DE ADOQUIN EN CONCRETO ECOLOGICO VEHICULAR. | M2 | 35981
20.1.14 | SUMINISTRO, TRANSPORTE E INSTALACION DE BANCA EN CONCRETO PREFABICADA TIPO M31 SIN ESPALDAR | UN | 416003
Total ZONAS DURAS Y PLAZOLETAS
20.2 ZONAS VERDES
20.2.1 | SUMINISTRO, TRANSPORTE Y COLOCACION TIERRA NEGRA | M2 | 4448
20.2.2 | PRADIZACIÓN GRAMA TRENZA | M2 | 7273
Total ZONAS VERDES
20.3 ARBORIZACION
20.3.1 | SUMINISTRO, TRANSPORTE Y COLOCACION DE MANI FORRAJERO SEGUN PAISAJISMO. | M2 | 6766
20.3.2 | SUMINISTRO, TRANSPORTE Y COLOCACION DE ALMENDRO SEGUN PAISAJISMO. | UN | 39512
20.3.3 | SUMINISTRO, TRANSPORTE Y COLOCACION DE OCOBO SEGUN PAISAJISMO | UN | 39512
20.3.4 | SUMINISTRO, TRANSPORTE Y COLOCACION DE MANGO SEGUN PAISAJISMO | UN | 64512
20.3.5 | SUMINISTRO, TRANSPORTE Y COLOCACION DE GUALANDAY SEGUN PAISAJISMO | UN | 39512
20.3.6 | SUMINISTRO, TRANSPORTE Y COLOCACION DE POMAROSO SEGUN PAISAJISMO | UN | 39512
20.3.7 | SUMINISTRO, TRANSPORTE Y COLOCACION DE CARACOLI SEGUN PAISAJISMO | UN | 37512
20.3.8 | SUMINISTRO, TRANSPORTE Y COLOCACION DE CAYENO SEGUN PAISAJISMO | UN | 34512
20.3.9 | SUMINISTRO, TRANSPORTE Y COLOCACION DE GRAVILLA SUELTA | M2 | 5916
Total ARBORIZACION
20.4 DOTACION Y MOBILIARIO URBANO
20.4.1 | SENALIZACION ( NOMBRE INSTITUCION EDUCATIVA) | UN | 6473010
20.4.2 | TRONCOS DE MADERA -DIAMETRO 0.20 MT | UN | 24191
20.4.3 | MODULO DE JUEGOS INFANTILES EN MADERA ( DESLIZADERO EN FIBRA DE VIDRIO, 2 COLUMPIOS, RED TRENZADA ) | UN | 4695043
20.4.4 | ESTRUCTURA CANCHA MULTIPLE ( TABLERO DE BALONCESTO Y CANCHA DE MICROFUTBOL) | UN | 3586597
20.4.5 | CANECA M-120 Tipo IDU ( Incluye dados en concreto y tornillos expansivos de fijación ) | UN | 283443
20.4.6 | ASTA DE BANDERA TRONCONICA 3 MTS DE ALTURA EN LAMINA GALVANIZADA, SISTEMA DE ANCLAJE, PERNOS DE FIJACION, MOTOREDUCTOR. | UN | 757032
Total DOTACION Y MOBILIARIO URBANO
Total OBRAS EXTERIORES
22.1 OBRAS PRELIMINARES
22.1.1 | LIMPIEZA, DESCAPOTE Y RETIRO DE SOBRANTES DE TERRENO A TRABAJAR | M2 | 3923
Total OBRAS PRELIMINARES |  | 62,944,535.00
22.2 DEMOLICIONES Y TALAS DE ARBOLES
22.2.1 | TALA Y RETIRO DE ARBOLES DE 1 A 5 MTS | UN | 127569
22.2.2 | TALA Y RETIRO DE ARBOLES DE 5 A 10 MTS | UN | 201410
22.2.3 | TALA Y RETIRO DE ARBOLES DE 10 A 15 MTS | UN | 319706
22.2.4 | TALA Y RETIRO DE ARBOLES DE 15 A 20 MTS | UN | 457274
22.2.5 | DEMOLICIÓN Y RETIRO DE OBRA EXISTENTE (118.5 M2) INCLUYE MUROS, CUBIERTA, PLACA DE CONTRAPISO Y CIMENTACION. | M3 | 90670
Total DEMOLICIONES Y TALAS DE ARBOLES |  | 10,897,752.00
22.3 DRENAJES
22.3.1 | CONSTRUCCION DE FILTRO SUBTERRRANEO DRENAJE GRAVILLA (0.40 x 0.40) tubo 4" drenaje corrugado sin filtro com con relleno en gravilla de rio 3/4"-1". | ML | 48071
Total DRENAJES
22.4 OTROS
22.4.1 | DEMOLICION Y TRANSPORTE DE OBRA EXISTENTE (118,5 M2) INCLUYE MUROS CUBIERTA, PLACA DE CONTRAPISO Y CIMENTACION | M3 | 107670
22.4.2 | EXCAVACION MECANICA EN MATERIAL COMUN CON CARGUE Y RETIRO SOBRANTES | m3 | 20754
22.4.3 | SUMINISTRO E INSTALACION DE TUBERIAS, ACCESORIOS Y VALVULAS PARA LA INSTALACION DE LA ACOMETIDA EN 1”, DESDE LA RED PUBLICA HASTA EL FLOTADOR DEL TANQUE | UN | 541676
22.4.4 | Suministro, transporte e instalación de Poste de concreto de 12 m - tipo AP | UN | 736402
22.4.5 | Suministro, transporte e instalación de Alambrado en 2#10 + 10T Cu THWN | ML | 7482
22.4.6 | Suministro, transporte e instalación de Alambrado en 2#8 + 10T Cu THWN | ML | 66685
22.4.7 | Suministro, transporte e instalación de Empalme premoldeado para AP, 3M o similar | UN | 149710
22.4.8 | Suministro, transporte e instalación de Cable 2x12 THHN alambrada postes AP | UN | 3834
22.4.9 | Suministro, transporte e instalación de Tubo PVC D = 3/4". Iluminación exterior | ML | 46561
22.4.10 | Suministro, transporte e instalación de cajas de inspeccion cuadrada 40x40cm incluye tapa | UND | 322128
22.4.11 | Suministro de materiales, excavación y construcción, con retiro de sobrantes de las siguientes obras civiles Cuatro (4) ductos de D = 4" PVC subterráneos en zona verde. | ML | 56112
22.4.12 | Cámara de inspección doble CS 276 CODENSA. Incluye tapas. | UN | 912320
22.4.13 | Cámara de inspección doble CS 275 CODENSA. Incluye tapas. | UN | 875000
22.4.14 | SUMINISTRO E INSTALACION DE PUERTA DE ACCESO A PARQUEADERO EN DOS NAVES DE MEDIDAS L=6.00 M X H=2.40 M CON MARCO DE HIERRO EN POSTES DE TUBO DE 2” Y MALLA ESLABONADA | M2 | 74186
22.4.15 | SUMINISTRO E INSTALACION DE CERRAMIENTO EN MURETE DE CONCRETO DE 3000 PSI Y MALLA ESLABONADA CON MARCO DE TUBO DE 2” | M2 | 141670
22.4.16 | GAVIONES EN PIEDRA DE 0,5X0,5 m | M3 | 66720
22.4.17 | ANDENES EN CONCRETO 3.000 PSI E=0.08 | M2 | 38540
Total OTROS
Total MUNICIPIO
TOTAL COSTOS DIRECTOS
A.I.U. - IVA
| ADMINISTRACION | %
| IMPREVISTOS | %
| UTILIDAD | %
| IVA SOBRE UTILIDAD | %
| IMPUESTO DE GUERRA | %
TOTAL COSTOS TOTALES (DIRECTOS + AIU )
TOTAL COSTOS TOTALES + TOTAL MUNICIPIO

## Cuadro Comparativo (hidden)
|  | EJERCITO NACIONAL DE COLOMBIA | [5 empty] | INSTRUCCIONES
1. Seleccionar la ciudad donde se llevara a cabo el proyecto de acuerdo con el listado que despliega la celda (H6). 2. El programa actualiza automaticamente la casilla de la ZONA,
JEFATURA DE INGENIEROS |  |  | FORMATO | PRESUPUESTO DETALLADO Y DETALLADO DE CANTIDADES
PROCESO |  | DISEÑO DE INSTALACIONES | CÓDIGO | DI-FT-09 |  |  |  | el DEPARTAMENTO y los VALORES UNITARIOS. 3. Diligenciar las casillas de Nombre de la Obra, Unidad donde se
FECHA EMISIÓN |  | 2009-07-01 | VERSIÓN | 0 |  | DEPARTAMENTO |  | llevara a cabo el Proyecto, Funcionario Encargado y Fecha.
ZONA : | #REF! | 1 | CIUDAD | VALLEDUPAR |  | #REF! |  | 4. De acuerdo con las Cantidades de Obra calculadas para las actividades propias del Proyecto diligenciar la columna
OBRA: |  | BASE DE DATOS | AREA CONSTRUCCION (m2): |  | 1 |  |  | de CANTIDAD.
UNIDAD : |  | BASE DE DATOS |  |  |  | Enero 5 de 2011 |  | 5. Eliminar las filas de las actividades que no son propias del Proyecto.
FUNCIONARIO ENCARGADO : |  | Ing. Juliana Barragán Arango | [5 empty] | 6. En caso de requerir una actividad adicional cuyo análisis unitario no se encuentre en esta Base de Datos será necesario solicitar su creación atraves del Proceso y Formato de Calidad No. ____ diseñado para tal fin.
su creación atraves del Proceso y Formato de Calidad No. ____
ITEM | Cod. | ACTIVIDADES | Unidad |  | Valor Unitario | Valor Fonade |  | diseñado para tal fin. 8. Si al totalizar el presupuesto sale ERROR es por que se esta
especificando un material que no hay en la Zona.
1 | P-1 | #REF!
1.1 | P-1.1 | LOCALIZACION Y REPLANTEO | m2 |  | 2108 | 0
1.2 | P-1.2 | EXCAVACION MANUAL DE MATERIAL HETEROGENEO (Incluye cargue y retiro del material excavado a botadero.) | m3 |  | 38808 | 38204
1.3 | P-1.3 | EXCAVACION MECANICA EN MATERIAL COMUN (Incluye cargue y retiro del material excavado a botadero.) | m3 |  | 29000 | 30114
1.4 | P-1.4 | EXCAVACION MECANICA EN MATERIAL ROCOSO (Incluye cargue y retiro del material excavado a botadero.) | m3 |  | 30000 | 0
1.5 | P-1.5 | EXCAVACION MECANICA EN MATERIAL COMUN (Incluye cargue y retiro del material excavado entre 0 y 1 Km. de distancia.) | m3 |  | 29720 | 0
1.6 | P-1.6 | DESCAPOTE MECANICO e=0.20 m. (Incluye cargue y retiro del material a botadero.) | m2 |  | 5176 | 0
1.7 | P-1.7 | RELLENO, CONFORMACION Y COMPACTACION A MAQUINA CON MATERIAL DE PRESTAMO (Incluye explotación, cargue, descargue, conformación y compactación.) | m3 |  | 20334 | 0
1.8 | P-1.8 | RELLENO, CONFORMACION Y COMPACTACION MANUAL DE MATERIAL PROVENIENTE DE EXCAVACION. (Incluye cargue y retiro de sobrantes a botadero.) | m3 |  | 16140 | 0
1.9 | P-1.9 | EXCAVACION MECANICA PARA REDES HIDROSANITARIAS INFRAESTRUCTURA h=2.00 m. como máximo (Incluye cargue y retiro de material excavado). | m3 |  | 24510 | 0
1.1 | P-1.10 | EXCAVACION MECANICA PARA REDES HIDROSANITARIAS INFRAESTRUCTURA h=2.00 m. como máximo (No incluye retiro de material excavado). | m3 |  | 2910 | 0
1.11 | P-1.11 | ENTIBADO EN MADERA POR METRO LINEAL POR DOS CARAS h=2,00 m. (La cantidad en el presupuesto debe ser calculada teniendo en cuenta la longitud total y el plazo de ejecución de la tuberia a instalar en el proyecto). | ml |  | 437053 | 0
1.12 | P-1.12 | DEMOLICION DE CONCRETO MASIVO ZAPATAS, VIGAS, COLUMNAS, LOSA ESPESOR > 10 cm, MUROS, etc. (Incluye cargue y retiro de escombros). | m3 |  | 110604 | 0
1.13 | P-1.13 | DEMOLICION DE CABEZA DE PILOTES (Incluye cargue y retiro de escombros). | und |  | 66367 | 0
1.14 | P-1.14 | DEMOLICION ENCHAPE DE PISOS (Incluye cargue y retiro de escombros). | m2 |  | 12684 | 0
1.15 | P-1.15 | DEMOLICION ENCHAPE DE MUROS (Incluye cargue y retiro de escombros) | m2 |  | 12684 | 0
1.16 | P-1.16 | DEMOLICION DE MESONES a=0.60 m. (Incluye cargue y retiro de escombros). | ml |  | 15108 | 0
1.17 | P-1.17 | DEMOLICION MURO EN LADRILLO a=0.15 m. (Incluye cargue y retiro de escombros). | m2 |  | 13044 | 0
1.18 | P-1.18 | DEMOLICION MURO EN LADRILLO a=0.30 m. (Incluye cargue y retiro de escombros). | m2 |  | 24504 | 0
1.19 | P-1.19 | DEMOLICION MURO EN LADRILLO a=0.15 m. Hasta 0.60 m. (Incluye cargue y retiro de escombros). | ml |  | 7802 | 0
1.2 | P-1.20 | DEMOLICION ANDEN EN CONCRETO hasta h=0.10 m. (Incluye el sardinel, cargue y retiro de escombros). | m2 |  | 18978 | 0
1.21 | P-1.21 | DESMONTE CERRAMIENTO MALLA (Incluye cargue y retiro de escombros). | m2 |  | 19248 | 0
1.22 | P-1.22 | DESMONTE APARATOS SANITARIOS (Incluye cargue y retiro de material desmontado). | und |  | 22104 | 0
1.22 | P-1.23 | DESMONTE ESTRUCTURA DE CUBIERTA (Incluye cargue y retiro de material desmontado). | m2 |  | 8376 | 0
|  | Total PRELIMINARES |  |  |  | 68318
2 | C-2 | #REF!
2.1 | C-2.1 | BASE CONCRETO DE LIMPIEZA 2.000 PSI (sin refuerzo) | m3 |  | 380618 | 282076
2.2 | C-2.2 | BASE CONCRETO DE LIMPIEZA 2.000 PSI E = 3 cm. (Sin refuerzo). | m2 |  | 11426 | 0
2.3 | C-2.3 | BASE CONCRETO DE LIMPIEZA 2.000 PSI E = 5 cm. (sin refuerzo) | m2 |  | 18990 | 0
2.4 | C-2.4 | ZAPATA CONCRETO 3.000 psi ( Sin refuerzo ) | m3 |  | 401380 | 385881
2.5 | C-2.5 | VIGA CIMENTACION CONCRETO 3.000 psi - SIN TESTERO (Sin refuerzo) | m3 |  | 402400 | 389406
2.6 | C-2.6 | VIGA CIMENTACION CONCRETO 3.000 psi - CON TESTERO (Sin refuerzo) | m3 |  | 417880 | 0
2.7 | C-2.7 | CONCRETO CICLOPEO CIMIENTOS (60% Concreto 3000 psi y 40% piedra media zonga) | m3 |  | 247384 | 255050
2.8 | C-2.8 | ZARPA PARA MURO DE CONTENCION CONCRETO 3.000 psi - (Sin refuerzo) | m3 |  | 387760 | 0
|  | Total CIMIENTOS |  |  |  | 1312413
3 | S-3 | #REF!
3.1 | S-3.1 | CAJA DE INSPECCION 0.30*0.30*0.40 m. (Incluye excavación, base en recebo común, placa concreto, ladrillo común, marco en angulo 1 1/2 x 1 1/2 * 1/8" y tapa reforzada en platina de 2 * 1/8" con parrilla en varilla 3/8 cada 10 cm.). | und |  | 158055 | 0
3.2 | S-3.2 | CAJA DE INSPECCION 0.40*0.40*0.40 m. (Incluye excavación, base en recebo comun, placa concreto, ladrillo común, marco en angulo 1 1/2 x 1 1/2 * 1/8" y tapa reforzada en platina de 2 * 1/8" con parrilla en varilla 3/8 cada 10 cm.). | und |  | 184978 | 0
3.3 | S-3.3 | CAJA DE INSPECCION 0.60*0.60*1 m. (Incluye excavación, base en recebo comun, placa concreto, ladrillo común, marco en angulo 2 1/2 x 2 1/2 * 3/16" y tapa reforzada en platina de 3 * 3/16" con parrilla en varilla 3/8 cada 10 cm.). | und |  | 450184 | 278266
3.4 | S-3.4 | CAJA DE INSPECCION 0.80*0.80*1 m. (Incluye excavación, base en recebo comun, placa concreto, ladrillo común, marco en angulo 2 1/2 x 2 1/2 * 3/16" y tapa reforzada en platina de 3 * 3/16" con parrilla en varilla 3/8 cada 10 cm.). | und |  | 560299 | 0
3.5 | S-3.5 | CAJA DE INSPECCION 1 * 1 * 1 m. (Incluye excavación, base en recebo comun, placa concreto, ladrillo común, marco en angulo 2 1/2 x 2 1/2 * 3/16" y tapa reforzada en platina de 3 * 3/16" con parrilla en varilla 3/8 cada 10 cm.). | und |  | 653397 | 0
3.6 | S-3.6 | CAJA DE INSPECCION 1 * 1 * 1.50 m. (Incluye excavación, base en recebo comun, placa concreto, ladrillo común, marco en angulo 2 1/2 x 2 1/2 * 3/16" y tapa reforzada en platina de 3 * 3/16" con parrilla en varilla 3/8 cada 10 cm.). | und |  | 807726 | 0
3.7 | S-3.7 | BAJANTE AGUAS NEGRAS PVC 3" (Incluye codo, unión y accesorios de fijación ) | ml |  | 20320 | 14003
3.8 | S-3.8 | BAJANTE AGUAS NEGRAS PVC 4" (Incluye codo, unión y accesorios de fijación ) | ml |  | 25916 | 20021
3.9 | S-3.9 | BAJANTE AGUAS NEGRAS PVC 6" (Incluye codo, unión y accesorios de fijación ) | ml |  | 52785 | 42022
3.1 | S-3.10 | BAJANTE AGUAS LLUVIAS PVC 3" (Incluye codo, unión y accesorios de fijación ) | ml |  | 15141 | 14003
3.11 | S-3.11 | BAJANTE AGUAS LLUVIAS PVC 4" (Incluye codo, unión y accesorios de fijación ) | ml |  | 21168 | 20021
3.12 | S-3.12 | BAJANTE AGUAS LLUVIAS PVC 6" (Incluye codo, unión y accesorios de fijación ) | ml |  | 55743 | 42022
3.13 | S-3.13 | PUNTO DESAGUE PVC 2" Aparatos sanitarios y desagues (Incluye accesorios yee y codo). | und |  | 49972 | 51276
3.14 | S-3.14 | PUNTO DESAGUE PVC 3" Aparatos sanitarios y desagues (Incluye accesorios yee y codo) | und |  | 64361 | 0
3.15 | S-3.15 | PUNTO DESAGUE PVC 4" Aparatos sanitarios (Incluye accesorios yee y codo). | und |  | 85804 | 73243
3.16 | S-3.16 | PUNTO DESAGUE PVC 3" Aguas lluvias (Incluye accesorios yee y codo). | und |  | 56264 | 0
3.17 | S-3.17 | PUNTO DESAGUE PVC 4" Aguas lluvias (Incluye accesorios yee y codo). | und |  | 78136 | 73243
3.18 | S-3.18 | PUNTO REVENTILACION PVC 2" (Incluye accesorios de conexión unión y yee ). | und |  | 46887 | 0
3.19 | S-3.19 | PUNTO REVENTILACION PVC 3" (Incluye accesorios de conexión unión y yee ). | und |  | 58788 | 0
3.2 | S-3.20 | PUNTO REVENTILACION PVC 4" (Incluye accesorios de conexión unión y yee ). | und |  | 82935 | 0
3.21 | S-3.21 | PUNTO REVENTILACION PVC 6" (Incluye accesorios de conexión unión y yee ). | und |  | 268037 | 0
3.22 | S-3.22 | TUBERIA PVC-S 1 1/2" (Ventilación y aguas lluvias) Incluye accesorios | ml |  | 11107 | 0
3.23 | S-3.23 | TUBERIA PVC-S 2" (Ventilación y aguas lluvias) Incluye accesorios | ml |  | 12462
3.24 | S-3.24 | TUBERIA PVC-S 3" (Ventilación y aguas lluvias) Incluye accesorios | ml |  | 14894 | 14003
3.25 | S-3.25 | TUBERIA PVC-S 4" (Ventilación y aguas lluvias) Incluye accesorios | ml |  | 21242 | 20021
3.26 | S-3.26 | TUBERIA PVC-S 6" (Ventilación y aguas lluvias) Incluye accesorios | ml |  | 49247 | 42022
3.27 | S-3.27 | TUBERIA PVC-S 2" (Red sanitaria) Incluye excavación manual, relleno inicial en recebo B-200 compactado, instalación y accesorios. | ml |  | 32082 | 0
3.28 | S-3.28 | TUBERIA PVC-S 3" (Red sanitaria) Incluye excavación manual, relleno inicial en recebo B-200 compactado, instalación y accesorios. | ml |  | 37819 | 0
3.29 | S-3.29 | TUBERIA PVC-S 4" (Red sanitaria) Incluye excavación manual, relleno inicial en recebo B-200 compactado, instalación y accesorios. | ml |  | 45385 | 0
3.3 | S-3.30 | TUBERIA PVC-S 6" (Red sanitaria) Incluye excavación manual, relleno inicial en recebo B-200 compactado, instalación y accesorios. | ml |  | 77080 | 0
3.31 | S-3.31 | TUBERIA PVC-S 2" (Red sanitaria Descolgada) Incluye instalación y accesorios. | ml |  | 15596 | 0
3.32 | S-3.32 | TUBERIA PVC-S 3" (Red sanitaria Descolgada) Incluye instalación y accesorios. | ml |  | 20424 | 0
3.33 | S-3.33 | TUBERIA PVC-S 4" (Red sanitaria Descolgada) Incluye instalación y accesorios. | ml |  | 26949 | 0
3.34 | S-3.34 | TUBERIA PVC-S 6" (Red sanitaria Descolgada) Incluye instalación y accesorios. | ml |  | 50187 | 0
3.35 | S-3.35 | TUBERIA A LL 110MM ( 4") Tipo Novafort o similar. (Incluye cama de apoyo en grava fina, relleno lateral en arena lavada, relleno inicial en recebo B-600, instalación, accesorios, nivelación y cinta de demarcación.). | ml |  | 39002 | 0
3.36 | S-3.36 | TUBERIA A LL 160MM ( 6") Tipo Novafort o similar. (Incluye cama de apoyo en grava fina, relleno lateral en arena lavada, relleno inicial en recebo B-600, instalación, accesorios, nivelación y cinta de demarcación.). | ml |  | 58499 | 0
3.37 | S-3.37 | TUBERIA A LL 200 MM ( 8") Tipo Novafort o similar. (Incluye cama de apoyo en grava fina, relleno lateral en arena lavada, relleno inicial en recebo B-600, instalación, accesorios, nivelación y cinta de demarcación.). | ml |  | 75350 | 0
3.38 | S-3.38 | TUBERIA A LL 250 MM ( 10") Tipo Novafort o similar. (Incluye cama de apoyo en grava fina, relleno lateral en arena lavada, relleno inicial en recebo B-600, instalación, accesorios, nivelación y cinta de nivelación.). | ml |  | 75153 | 69234
3.39 | S-3.39 | TUBERIA A LL 315 MM ( 12") Tipo Novafort o similar. (Incluye cama de apoyo en grava fina, relleno lateral en arena lavada, relleno inicial en recebo B-600, instalación, accesorios, nivelación y cinta de demarcación.). | ml |  | 104622 | 87316
3.4 | S-3.40 | TUBERIA A LL 400 MM ( 16") Tipo Novafort o similar. (Incluye cama de apoyo en grava fina, relleno lateral en arena lavada, relleno inicial en recebo B-600, instalación, accesorios, nivelación y cinta de demarcación.). | ml |  | 216593 | 0
3.41 | S-3.41 | TUBERIA ALCANTARILLADO 110MM ( 4") Tipo Novafort o similar. (Incluye cama de apoyo en grava fina, relleno lateral en arena lavada, relleno inicial en recebo B-600, instalación, accesorios, nivelación y cinta de demarcación.). | ml |  | 39002 | 0
3.42 | S-3.42 | TUBERIA ALCANTARILLADO 160MM (6") Tipo Novafort o similar. (Incluye cama de apoyo en grava fina, relleno lateral en arena lavada, relleno inicial en recebo B-600, instalación, accesorios, nivelación y cinta de demarcación.). | ml |  | 58499 | 0
3.43 | S-3.43 | TUBERIA ALCANTARILLADO 200 MM ( 8") Tipo Novafort o similar. (Incluye cama de apoyo en grava fina, relleno lateral en arena lavada, relleno inicial en recebo B-600, instalación, accesorios, nivelación y cinta de demarcación.) | ml |  | 75614 | 0
3.44 | S-3.44 | TUBERIA ALCANTARILLADO 250 MM ( 10") Tipo Novafort o similar. (Incluye cama de apoyo en grava fina, relleno lateral en arena lavada, relleno inicial en recebo B-600, instalación, accesorios, nivelación y cinta de demarcación). | ml |  | 102713 | 0
3.45 | S-3.45 | TUBERIA ALCANTARILLADO 315 MM ( 12") Tipo Novafort o similar. (Incluye cama de apoyo en grava fina, relleno lateral en arena lavada, relleno inicial en recebo B-600, instalación, accesorios, nivelación y cinta de demarcación.). | ml |  | 142128 | 0
3.46 | S-3.46 | TUBERIA ALCANTARILLADO 400 MM ( 16") Tipo Novafort o similar. (Incluye cama de apoyo en grava fina, relleno lateral en arena lavada, relleno inicial en recebo B-600, instalación, accesorios, nivelación y cinta de demarcación.). | ml |  | 216593 | 0
3.47 | S-3.47 | TAPON DE LIMPIEZA DE 3" - Descolgado (Incluye yee PVCS, tuberia PVCS.) | und |  | 65469 | 0
3.48 | S-3.48 | TAPON DE LIMPIEZA DE 4" - Descolgado (Incluye yee PVCS, tuberia PVCS.) | und |  | 101503 | 0
3.49 | S-3.49 | TAPON DE LIMPIEZA DE 3" (Incluye codo 45° PVCS, tuberia PVCS y tapa de inspección). | und |  | 68469 | 0
3.5 | S-3.50 | TAPON DE LIMPIEZA DE 4" (Incluye codo 45° PVCS, tuberia PVCS y tapa de inspección). | und |  | 99285 | 0
3.51 | S-3.51 | TAPON DE LIMPIEZA DE 6" (Incluye codo 45° PVCS, tuberia PVCS y tapa de inspección). | und |  | 219010 | 0
3.52 | S-3.52 | TUBERIA ACERO GALVANIZADO PRESION 3" Calibre 40 ASTM A 53 (Incluye accesorios). | ml |  | 112429 | 0
3.53 | S-3.53 | SISTEMA VENTILACION EN TUBERIA PVC 6", Incluye accesorios en PVC, Sellante contra concreto, extractor eolico vertical 12", gravilla para barrera contra paso de agua e instalación. Según diseño | und |  | 412752 | 0
3.54 | S-3.54 | FILTRO GEODREN VIAL TB 100 mm. h=1m. Incluye tuberia de drenaje 4", excavación manual y relleno en gravilla. (Sección de 0.30 x 1 m.) | ml |  | 69126 | 0
3.55 | S-3.55 | FILTRO GEODREN VIAL TB 160 mm. h=1.5m. Incluye tuberia de drenaje 6", excavación manual y relleno en gravilla. (Sección de 0.40 x 1.50 m.) | ml |  | 135568 | 0
3.56 | S-3.56 | GEODREN PLANAR 1,0 m. (Incluye suministro e instalación). | m2 |  | 21975 | 0
3.57 | S-3.57 | FILTRO DRENAJE (0.50 x 0.50 m.) Tubo Drenaje Corrugado de 4" con filtro. Incluye relleno en gravilla, Geotextil NT 3000 y excavación manual. | ml |  | 63788 | 0
3.58 | S-3.58 | FILTRO DRENAJE (0.50 x 0.80 m.) Tubo Drenaje Corrugado de 4" con filtro. Incluye relleno en gravilla, Geotextil NT 3000 y excavación manual. | ml |  | 85277 | 0
3.59 | S-3.59 | FILTRO DRENAJE (0.60 x 1.00 m.) Tubo Drenaje Corrugado de 4" con filtro. Incluye relleno en gravilla, Geotextil NT 3000 y excavación manual. | ml |  | 113073 | 0
3.6 | S-3.60 | FILTRO DRENAJE (0.50 x 0.50 m.) Tubo Drenaje Corrugado de 6" con filtro. Incluye relleno en gravilla, Geotextil NT 3000 y excavación manual. | ml |  | 89538 | 0
3.61 | S-3.61 | SUMIDERO B=0.50 m. L=0.50 m. H=0.40 m. CON REJILLA PREFABRICADA (Incluye excavación, base en recebo, placa concreto, ladrillo común, pañete impermeabilizado y rejilla prefabricada concreto ref. RE 009 Tipo Titan o similar.) | und |  | 192158 | 0
3.62 | S-3.62 | SUMIDERO B=0.40 m. L=0.40 m. H=0.60 m. CON REJILLA PREFABRICADA (Incluye excavación, base en recebo, placa concreto, ladrillo común, pañete impermeabilizado y rejilla prefabricada concreto ref. P40402 Tipo Titan o similar.) | und |  | 104460 | 0
3.63 | S-3.63 | CARCAMO A=0.30 m. H=0.20 m. CON REJILLA PREFABRICADA (Incluye excavación, base en recebo, placa concreto, ladrillo común, pañete impermeabilizado y rejilla prefabricada concreto ref. P40402 Tipo Titan o similar.) | ml |  | 90873 | 0
3.64 | S-3.64 | CARCAMO A=0.40 m. H=0.30 m. CON REJILLA EN FUNDICION DE HIERRO (Incluye excavación, base en recebo, placa concreto, ladrillo común, pañete impermeabilizado y rejilla fundición de hierro gris ref. CAR -50x120 cm. Tipo Colrejillas o similar.) | ml |  | 896727 | 0
3.65 | S-3.65 | CARCAMO A=0.20 m. H=0.20 m. CON REJILLA EN FUNDICION DE HIERRO (Incluye excavación, base en recebo, placa concreto, ladrillo común, pañete impermeabilizado y rejilla fundición de hierro gris ref. CAR -30x50 cm. Tipo Colrejillas o similar.) | ml |  | 462093 | 0
3.66 | S-3.66 | REJILLA Aluminio 3" x 2" con Sosco Tradicional - Ref. T-3"x2" Tipo Colrejillas o Similar (suministro e instalación). | und |  | 7074 | 0
3.67 | S-3.67 | REJILLA Aluminio 3" x 2" con Sosco Anticucarachas - Ref. TA-3"x2" Tipo Colrejillas o Similar (suministro e instalación). | und |  | 7411 | 0
3.68 | S-3.68 | REJILLA Aluminio 4" x 3" con Sosco Tradicional - Ref. H-4"x3" Tipo Colrejillas o Similar (suministro e instalación). | und |  | 9335 | 0
3.69 | S-3.69 | REJILLA Aluminio 4" x 3" con Sosco Anticucarachas - Ref. HA-4"x3" Tipo Colrejillas o Similar (suministro e instalación). | und |  | 9625 | 0
3.7 | S-3.70 | REJILLA Aluminio 6" x 4" con Sosco Anticucarachas - Ref. TA-6"x4" Tipo Colrejillas o Similar (suministro e instalación). | und |  | 17919 | 0
3.71 | S-3.70a | REJILLA Aluminio 4" x 2" Cúpula Tradicional con sosco - Ref. C-4"x2" Tipo Colrejillas o Similar (suministro e instalación). | und |  | 10102 | 0
3.72 | S-3.71 | REJILLA Aluminio 6" x 4" Cúpula Tradicional con sosco - Ref. C-6"x4" Tipo Colrejillas o Similar (suministro e instalación). | und |  | 18002 | 0
3.73 | S-3.72 | TRAMPA DE GRASAS 0.80 x 0.80 m. h=1.00 m. (Incluye excavación, base en recebo, placa concreto, ladrillo común, pañete impermeabilizado, marco y tapa en angulo.) | und |  | 557751 | 0
3.74 | S-3.73 | TRAMPA DE GRASAS 0.80 x 1.40 m. h=1.00 m. (Incluye excavación, base en recebo, placa concreto, ladrillo común, pañete impermeabilizado, marco y tapa en angulo.) | und |  | 666203 | 0
3.75 | S-3.74 | TRAMPA DE GRASAS PLASTICA CAP. 95 Lts. ( Incluye excavación, accesorios de instalación, relleno en recebo y tapa) Según detalle | und |  | 202027 | 0
3.76 | S-3.75 | TRAMPA DE GRASAS PLASTICA CAP. 250 Lts. ( Incluye excavación, accesorios de instalación, relleno en recebo y tapa) Según detalle | und |  | 216996 | 0
3.77 | S-3.76 | TANQUE SEPTICO INTEGRADO PREFABRICADO TIPO IMHOFF SUBTERRANEO DE 2000 Lts. Tipo Colempaques con tapa y accesorios Ovoide - Verde Ref. 2 o Similar (Incluye excavación y recebo compactado) | und |  | 2379064 | 0
3.78 | S-3.77 | FILTRO ANAEROBICO PREFABRICADO DE 2000 Lts. Tipo Colempaques con tapa y accesorios Ovoide - Verde Ref. 2 o Similar.(Incluye excavación y recebo compactado) | und |  | 1155439 | 0
3.79 | S-3.78 | TANQUE TRATAMIENTO AGUAS GRISES OVOIDE CAP 2000 lts Tipo Colempaques o Similar (Incluye Excavación, accesorios de instalacion, recebo compactado y tapa ) | und |  | 819875 | 0
3.8 | S-3.79 | CONEXION A RED SANITARIA 6" Red de alcantarillado 160 mm. Tipo novafort o similar (Incluye silla yee). | und |  | 129350 | 0
3.81 | S-3.80 | CONEXION A RED SANITARIA 8" Red de alcantarillado 200 mm. Tipo novafort o similar (Incluye silla yee). | und |  | 146892 | 0
3.82 | S-3.81 | CONEXION A RED SANITARIA 10" Red de alcantarillado 200 mm. Tipo novafort o similar (Incluye silla yee). | und |  | 186160 | 0
3.83 | S-3.82 | CONEXION A RED SANITARIA 12" Red de alcantarillado 315 mm. Tipo novafort o similar (Incluye silla yee). | und |  | 485658 | 0
3.84 | S-3.83 | CONEXION A POZO EXISTENTE (Incluye demolición muro cañuela y mortero) | und |  | 92658 | 0
3.85 | S-3.84 | CABEZAL DE ENTREGA DE AGUAS LLUVIAS EN CONCRETO DE 3.000 psi 200 mm. (8"). (Incluye excavación y acero de refuerzo ). | und |  | 869926 | 0
3.86 | S-3.85 | CABEZAL DE ENTREGA DE AGUAS LLUVIAS EN CONCRETO DE 3.000 PSI 250 mm (10"). (Incluye excavación y acero de refuerzo ). | und |  | 1182677 | 0
3.87 | S-3.86 | CABEZAL DE ENTREGA DE AGUAS LLUVIAS EN CONCRETO 315 mm ( 12"). (Incluye excavación y acero de refuerzo ). | und |  | 1420040 | 0
3.88 | S-3.87 | DISIPADOR DE ENERGIA BAJANTE TALUD CAIDA Sección Rectangular (0.50*0.40 m.) Prefabricado Ref. CU005 Tipo Titan o similar . | und |  | 53296 | 0
3.89 | S-3.88 | PASAMURO EN TUBO ACERO GALVANIZADO PRESION 3" Calibre 40 ASTM A53 Grado A - L=0.30 m. | und |  | 38063 | 0
3.9 | S-3.89 | PASAMURO EN TUBO EN ACERO GALVANIZADO PRESION 4" Calibre 40 ASTM A53 Grado A - L=0.30 m. | und |  | 51187 | 0
3.91 | S-3.90 | PASAMURO EN TUBO EN ACERO GALVANIZADO PRESION 6" Calibre 40 ASTM A53 Grado A - L=0.30 m. | und |  | 52199 | 0
3.92 | S-3.91 | POZO INSPECCION EN LADRILLO h= 2.50 m. Diametro 1.20 m. (Incluye aro, tapa en hierro, ladrillo comun, acero de refuerzo, pasos, cunetas, excavación y recebo). | und |  | 1515871 | 0
3.93 | S-3.92 | POZO INSPECCION EN CONCRETO h= 1.50 m. Diametro 1.60 m. (Incluye aro, tapa en hierro, en concreto 3.000 psi, acero de refuerzo, geotextil, pasos, cunetas, excavación y recebo). | und |  | 1948759 | 0
3.94 | S-3.93 | POZO INSPECCION EN CONCRETO h= 2.00 m. Diametro 1.60 m. (Incluye aro, tapa en hierro, en concreto 3.000 psi, acero de refuerzo, geotextil, pasos, cunetas, excavación y recebo). | und |  | 2347783 | 0
3.95 | S-3.94 | POZO INSPECCION EN CONCRETO h= 2.50 m. Diametro 1.60 m. (Incluye aro, tapa en hierro, en concreto 3.000 psi, acero de refuerzo, geotextil, pasos, cunetas, excavación y recebo). | und |  | 2635633 | 0
|  | Total DESAGUES E INST. SANITARIAS |  |  |  | 860716
4 | PB-4 | #REF!
4.1 | PB-4.1 | BASE GRANULAR B-200 ( Extendido y compactado ) | m3 |  | 47405 | 40947
4.2 | PB-4.2 | RELLENO EN BASE GRANULAR B-400 COMPACTADO AL 95% DEL PROTOR | m3 |  | 53905 | 0
4.3 | PB-4.3 | POLIETILENO CAL. 6 (Impermeabilización piso) | m2 |  | 3164 | 0
4.4 | PB-4.4 | RELLENO CON MATERIAL SELECCIONADO DE 4" | m3 |  | 48080 | 0
4.5 | PB-4.5 | SUB BASE GRANULAR MATERIAL SELECCIONADO. Suministro, transporte, colocación y compactación segun Norma Invias y estudios de suelos. | m3 |  | 91984 | 0
4.6 | PB-4.6 | BASE GRANULAR MATERIAL SELECCIONADO. Suministro, transporte, colocación y compactación segun Norma Invias y estudios de suelos. | m3 |  | 109544 | 0
|  | Total PISOS - BASES - RELLENOS |  |  |  | 40947
5 | EC-5 | #REF!
5.1 | EC-5.1 | ACERO 60.000 PSI ( Incluye alambre negro y figuración ) | kg |  | 2461 | 2229
5.2 | EC-5.2 | ACERO 37.000 PSI ( Incluye alambre negro y figuración ) | kg |  | 2461 | 2229
5.3 | EC-5.3 | MALLA ELECTROSOLDADA H-084 R-21 Φ 4 mm c/.15 x 25m (Incluye alambre negro, colocación y traslapo). | kg |  | 2745 | 0
5.4 | EC-5.4 | MALLA ELECTROSOLDADA M-084 Q-2 Φ 4 mm c/.15m en ambos sentidos (Incluye alambre negro, colocación y traslapo). | kg |  | 2847 | 0
5.5 | EC-5.5 | MALLA ELECTROSOLDADA M-106 Q-3Φ 4.5 mm c/.15m en ambos sentidos (Incluye alambre negro, colocación y traslapo). | kg |  | 492 | 0
5.6 | EC-5.6 | MALLA ELECTROSOLDADA M-131 Q-3.1 Φ 5.0mm c/.15m en ambos sentidos (Incluye alambre negro, colocación y traslapo). | kg |  | 4108 | 0
5.7 | EC-5.7 | MALLA ELECTROSOLDADA M-159 Q-4 Φ 5.5mm c/.15m en ambos sentidos (Incluye alambre negro, colocación y traslapo). | kg |  | 2745 | 0
5.8 | EC-5.8 | MALLA ELECTROSOLDADA M-188 Q-5 Φ 6 mm c/.15m en ambos sentidos (Incluye alambre negro, colocación y traslapo). | kg |  | 4097 | 0
5.9 | EC-5.9 | MALLA ELECTROSOLDADA M-221 Q-6 Φ 6.5mm c/.15m en ambos sentidos (Incluye alambre negro, colocación y traslapo). | kg |  | 4089 | 0
5.1 | EC-5.10 | PLACA CONTRAPISO CONCRETO 3.000 psi E=0.07 m ( Sin refuerzo) | m2 |  | 33213 | 0
5.11 | EC-5.11 | PLACA CONTRAPISO CONCRETO 3.000 psi E=0.10 m ( Sin refuerzo ) | m2 |  | 46230 | 0
5.12 | EC-5.12 | PLACA CONTRAPISO CONCRETO 3.000 psi E=0.12 ( Sin refuerzo ) | m2 |  | 54498 | 0
5.13 | EC-5.13 | PLACA CONTRAPISO CONCRETO 3.000 psi ( Sin refuerzo ) | m3 |  | 436671 | 0
5.14 | EC-5.14 | COLUMNAS CONCRETO 3.000 psi (sin refuerzo ) | m3 |  | 761264 | 0
5.15 | EC-5.15 | VIGA AEREA CONCRETO 3.000 spi (Sin refuerzo). | m3 |  | 529592 | 0
5.16 | EC-5.16 | MURO DE CONTENCION CONCRETO de 3.000 psi (sin refuerzo). | m3 |  | 477655 | 0
5.17 | EC-5.17 | LOSA DE ENTREPISO ALIGERADA CON CASETON DE GUADUA h= 0.35 m. Torta superior 5cm. e inferior de 3 cm. Concreto 3.000 psi. (Sin refuerzo) | m2 |  | 99956 | 0
5.18 | EC-5.18 | LOSA DE ENTREPISO ALIGERADA CON CASETON DE GUADUA h= 0.40 m. Torta superior 5cm. e inferior de 3 cm. Concreto 3.000 psi. (Sin refuerzo) | m2 |  | 107546 | 0
5.19 | EC-5.19 | LOSA DE ENTREPISO ALIGERADA CON CASETON DE GUADUA h= 0.45 m. Torta superior 5cm. e inferior de 3 cm. Concreto 3.000 psi. (Sin refuerzo) | m2 |  | 114308 | 0
5.2 | EC-5.20 | LOSA DE ENTREPISO ALIGERADA CON CASETON DE GUADUA h= 0.50 m. Torta superior 5cm. e inferior de 3 cm. Concreto 3.000 psi. (Sin refuerzo) | m2 |  | 121135 | 0
5.21 | EC-5.21 | LOSA DE ENTREPISO ALIGERADA CON CASETON DE GUADUA h= 0.35 m. Torta superior 5cm. Concreto 3.000 psi. (Sin refuerzo) | m2 |  | 90996 | 0
5.22 | EC-5.22 | LOSA DE ENTREPISO ALIGERADA CON CASETON DE GUADUA h= 0.40 m. Torta superior 5cm. Concreto 3.000 psi. (Sin refuerzo) | m2 |  | 102790 | 109885
5.23 | EC-5.23 | LOSA DE ENTREPISO ALIGERADA CON CASETON DE GUADUA h= 0.45 m. Torta superior 5cm. Concreto 3.000 psi. (Sin refuerzo) | m2 |  | 108042 | 0
5.24 | EC-5.24 | LOSA DE ENTREPISO ALIGERADA CON CASETON DE GUADUA h= 0.50 m. Torta superior 5cm. Concreto 3.000 psi. (Sin refuerzo) | m2 |  | 113526 | 0
5.25 | EC-5.25 | PLACA EN STEEL DECK lamina 2" Calibre 16, h= 0.10 m. Concreto 3.000 psi ( Sin refuerzo ) | m2 |  | 98540 | 0
5.26 | EC-5.26 | PLACA EN STEEL DECK lamina 2" Calibre 16, h= 0.12 m. Concreto 3.000 psi ( Sin refuerzo ) | m2 |  | 102620 | 0
5.27 | EC-5.27 | PLACA EN STEEL DECK lamina 2" Calibre 16, h= 0.13 m. Concreto 3.000 psi ( Sin refuerzo ) | m2 |  | 105420 | 0
5.28 | EC-5.28 | PLACA EN STEEL DECK lamina 2" Calibre 16, h= 0.15 m. Concreto 3.000 psi ( Sin refuerzo ) | m2 |  | 111020 | 0
5.29 | EC-5.29 | PLACA MACIZA AEREA CONCRETO 3.000 PSI e= 0.10m (Sin refuerzo) | m2 |  | 50750 | 82600
5.3 | EC-5.30 | PLACA MACIZA AEREA CONCRETO 3.000 PSI e= 0.15m (Sin refuerzo) | m2 |  | 70470 | 0
5.31 | EC-5.31 | PLACA MACIZA AEREA CONCRETO 3.000 PSI e= 0.20m (Sin refuerzo) | m2 |  | 90630 | 0
5.32 | EC-5.32 | PLACA MACIZA AEREA CONCRETO 3.000 PSI e= 0.25m (Sin refuerzo) | m2 |  | 110590 | 0
5.33 | EC-5.33 | PLACA FOSO ASCENSOR (Sin refuerzo) | m3 |  | 436671 | 0
5.34 | EC-5.34 | ESCALERA EN CONCRETO 3.000 PSI sin refuerzo | m3 |  | 638727 | 0
5.35 | EC-5.35 | VIGUETA CONFINAMIENTO CONCRETO 3.000 psi (Sin Refuerzo). | m3 |  | 615231 | 0
5.36 | EC-5.36 | VIGUETA CONFINAMIENTO CONCRETO 3.000 psi 0.20 x 0.12 m. (Sin Refuerzo). | ml |  | 14764 | 0
5.37 | EC-5.37 | COLUMNETA CONFINAMIENTO CONCRETO 3.000 psi (Sin Refuerzo). | m3 |  | 794206 | 0
5.38 | EC-5.38 | COLUMNETA CONFINAMIENTO CONCRETO 3.000 psi 0.20 x 0.12 m. (Sin Refuerzo). | ml |  | 18122 | 0
5.39 | EC-5.38a | DINTEL CONCRETO 2.500 psi (Sin Refuerzo). | m3 |  | 603898 | 0
5.4 | EC-5.39 | DINTEL CONCRETO 3.000 psi (Sin Refuerzo). | m3 |  | 624498 | 0
5.41 | EC-5.39a | MENSULAS CONCRETO 3.000 psi (Sin Refuerzo). | m3 |  | 624498 | 0
5.42 | EC-5.40 | DINTEL CONCRETO 2.500 psi 0.15 * 0.20 m. (Incluye refuerzo) | ml |  | 21773 | 0
5.43 | EC-5.41 | MURO DE CONCRETO de 2.500 psi (Incluye refuerzo y formaleta). | m3 |  | 456655 | 0
5.44 | EC-5.42 | ALFAJIAS EN CONCRETO 2.500 psi a=0.25 m (incluye refuerzo) | ml |  | 20831 | 0
5.45 | EC-5.43 | ALFAJIAS EN CONCRETO 2.500 psi a=0.30 m (incluye refuerzo) | ml |  | 22542 | 0
5.46 | EC-5.44 | ALFAJIAS EN CONCRETO 3.000 psi a=0.25 m (incluye refuerzo) | ml |  | 21211 | 0
5.47 | EC-5.45 | ALFAJIAS EN CONCRETO 3.000 psi a=0.30 m (incluye refuerzo) | ml |  | 23002 | 0
5.48 | EC-5.46 | PERSIANA EN CONCRETO 3.000 psi A=0.20 m. (Incluye refuerzo) | ml |  | 17877 | 0
5.49 | EC-5.47 | ALBARDILLAS PROTECCION MUROS EN CONCRETO REFORZADO DE 2500 PSI | ml |  | 28077 | 0
5.5 | EC-5.48 | MESON EN CONCRETO 2.500 psi a=0.60 m e=0.10 m. (Incluye refuerzo) | ml |  | 70852 | 56399
5.51 | EC-5.49 | MUERTO EN CONCRETO 3000 PSI de 0.30 x 0.30 x 0.70 m ( Sin refuerzo ) | und |  | 116375 | 0
5.52 | EC-5.50 | TANQUE SUBTERRANEO EN CONCRETO IMPERMEABILIZADO de 3.000 psi. Incluye: cinta pvc, juntas, accesorios, tapa. (Incluye refuerzo) APU por m3 de concreto. | m3 |  | 861369 | 0
5.53 | EC-5.51 | TANQUE SUBTERRANEO EN CONCRETO IMPERMEABILIZADO de 3.500 psi. Incluye: cinta pvc, juntas, accesorios, tapa. (Incluye refuerzo) APU por m3 de concreto. | m3 |  | 890672 | 0
5.54 | EC-5.52 | BORDILLO EN CONCRETO PREFABRICADO A-80 EN CONCRETO TIPO IDU h=35 cm, b=20 cm y L=80 cm. | und |  | 49225 | 0
5.55 | EC-5.53 | TOPELLANTAS PREFABRICADO EN CONCRETO CON PINTURA ACRILICA PARA TRAFICO h=15 cm, b=20 cm y L=50 cm. | und |  | 34919 | 0
5.56 | EC-5.54 | CINTA SIKA PVC V - 15 para Juntas | ml |  | 19420 | 0
5.57 | EC-5.55 | ANCLAJES 1/2" x 8" (Incluye perforación y adhesivo epóxico) | und |  | 8931 | 0
5.58 | EC-5.56 | JUNTA DE DILATACION PARA PLACA ENTREPISO (Inlcuye sellante) | ml |  | 2383 | 0
5.59 | EC-5.57 | POCETA EN CONCRETO 3000 psi Dimensión: 1.12 * 0.70 * 0.15 m. | und |  | 73931 | 0
|  | Total ESTRUCTURAS EN CONCRETO |  |  |  | 253342
6 | M-6 | #REF!
6.1 | M-6.1 | MURO EN BLOQUE Nº4 Arcilla 33*23*9 cm. Incluye grafil 5 mm. | m2 |  | 22243 | 0
6.2 | M-6.2 | MURO EN BLOQUE Nº4 Arcilla 33*23*9 cm. Incluye grafil 5 mm. | ml |  | 13139 | 0
6.3 | M-6.3 | MURO EN BLOQUE Nº5 Arcilla 33*23*11.5 cm. Incluye grafil 5 mm. | m2 |  | 32106 | 0
6.4 | M-6.4 | MURO EN BLOQUE Nº5 Arcilla 33*23*11.5 cm. Incluye grafil 5 mm. | ml |  | 17344 | 0
6.5 | M-6.5 | MURO DOBLE EN BLOQUE Nº5 Arcilla 33*23*11.5 cm. Incluye grafil 5 mm. | m2 |  | 64008 | 0
6.6 | M-6.6 | MURO LADRILLO FACHADA Prensado Liviano (24.5 x 12 x 6 cm.) Arcilla Perforación vertical ( Incluye grouting dovelas 2.500 psi.) | m2 |  | 81629 | 0
6.7 | M-6.7 | MURO LADRILLO FACHADA Prensado Macizo (24.5 x 12 x 5.5 cm.) Arcilla (Incluye grafil 5 mm.) | m2 |  | 85910 | 0
6.8 | M-6.8 | MURO LADRILLO ESTRUCTURAL Portante Prensado Arcilla 29 x 12 x 9 cm. Perforación vertical. ( Incluye grouting dovelas 2.500 psi.) | m2 |  | 64531 | 0
6.9 | M-6.9 | MURO LADRILLO ESTRUCTURAL Portante Prensado Arcilla 29 x 12 x 9 cm. Perforación vertical. ( Incluye grouting 2.500 psi.) | ml |  | 41040 | 0
6.1 | M-6.9a | MURO LADRILLO ESTRUCTURAL Portante Prensado Arcilla 29 x 14.5 x 9 cm. Perforación vertical. ( Incluye grouting dovelas 2.500 psi.) | m2 |  | 72181 | 0
6.11 | M-6.9b | MURO LADRILLO ESTRUCTURAL Portante Prensado Arcilla 29 x 14.5 x 9 cm. Perforación vertical. ( Incluye grouting 2.500 psi.) | ml |  | 45540 | 0
6.12 | M-6.10 | MURO EN BLOQUE Concreto estructural liso 12*20*40 cm. (Incluye grouting y refuerzo) | m2 |  | 57762 | 0
6.13 | M-6.11 | MURO EN BLOQUE Concreto estructural liso 15*20*40 cm Tipo Adoquinar o Similar (Incluye grouting y refuerzo) | m2 |  | 50785 | 0
6.14 | M-6.12 | MURO EN BLOQUE Concreto decorativo Catalán liso gris verde oliva 15*10*30 Tipo Adoquinar o Similar y Catalán split abuzardado blanco arena 15*10*30 cm. Tipo Adoquinar o Similar. Según diseño. (Incluye grouting y refuerzo) | m2 |  | 121334 | 0
6.15 | M-6.13 | FACHALETA ARQUITECTONICA PARA ENCHAPE DE PLACA DE ENTREPISO Arcilla 29*6 cm. | ml |  | 24215 | 0
6.16 | M-6.14 | HILADA DE REMATE CON MEDIA PIEZA PARADA DE LADRILLO ESTRUCTURAL Portante Prensado Arcilla 29*6*14.5 cm. | ml |  | 31656 | 0
6.17 | M-6.15 | MURO EN DRYWALL DOS CARAS (Perfileria Cal. 26) Incluye tres (3) manos de pintura | m2 |  | 79700 | 0
6.18 | M-6.16 | MURO EN DRYWALL UNA CARA (perfileria cal. 26) Incluye tres (3) manos de pintura | m2 |  | 48159 | 0
6.19 | M-6.17 | MURO EN DRYWALL DOS CARAS (perfileria cal. 26) Incluye tres (3) manos de pintura | ml |  | 48272 | 0
6.2 | M-6.18 | DINTEL EN DRYWALL TRES TAPAS (perfileria cal. 26) Incluye tres (3) manos de pintura | ml |  | 70591 | 0
6.21 | M-6.19 | MURO SUPERBOARD 8 mm. DOS CARAS ( Perfileria Cal. 26 cada 60 cm.) Incluye tres (3) manos de pintura | m2 |  | 128326 | 0
6.22 | M-6.20 | MURO SUPERBOARD 8 mm. DOS CARAS ( Perfileria cal. 26 cada 60 cm.) Incluye tres (3) manos de pintura | ml |  | 74833 | 0
6.23 | M-6.21 | RECUBRIMIENTO BAJANTES AGUAS LLUVIAS EN MURO SUPERBOARD 8 mm. ( Perfileria cal. 26 cada 60 cm.) Incluye tres (3) manos de pintura | ml |  | 56810 | 0
6.24 | M-6.22 | FIBRA DE VIDRIO TIPO FRESCASA e=2 1/2" sin papel (Suministro e instalación) | m2 |  | 7113 | 0
6.25 | M-6.23 | FIBRA DE VIDRIO TIPO FRESCASA e=3 1/2" sin papel (Suministro e instalación) | m2 |  | 8767 | 0
6.26 | M-6.24 | POYO EN CONCRETO FUNDIDO EN SITIO h= 10 cm. (No incluye enchape, Incluye refuerzo) | ml |  | 13415 | 0
6.27 | M-6.25 | POYO EN CONCRETO FUNDIDO EN SITIO h= 17 cm. (No incluye enchape, Incluye refuerzo) | ml |  | 15493 | 0
6.28 | M-6.26 | LAVADO E IMPERMEABILIZADO DE LADRILLO CON HIDROFUGO (Incluye mano de obra calificada para trabajo en altura con la dotación de seguridad necesaria.) | m2 |  | 11022 | 0
6.29 | M-6.27 | BASE PARA CAMAS (Bloque No. 5 y placa concreto de 10 cm.) | m2 |  | 119691 | 0
|  | Total MAMPOSTERIA |  |  |  | 0
7 | H-7 | #REF!
7.1 | H-7.1 | REGISTRO Red White 1/2 (Incluye accesorios y caja de registro 15 * 15 cm.) | un |  | 96713 | 39295 | Desde donde a donde va.
7.2 | H-7.2 | REGISTRO Red White 3/4" (Incluye accesorios y caja de registro 15 * 15 cm.) | un |  | 106116 | 47656
7.3 | H-7.3 | REGISTRO Red White 1" (Incluye universal y caja de registro 15 * 15 cm.) | un |  | 127579 | 66074
7.4 | H-7.4 | REGISTRO Red White 1 1/4" (Incluye universal y caja de registro 15 * 15 cm.) | un |  | 149708 | 87616
7.5 | H-7.5 | REGISTRO Red White 1 1/2" (Incluye universal y caja de registro 15 * 15 cm.) | un |  | 177299 | 114316
7.6 | H-7.6 | REGISTRO Red White 2" (Incluye Universal y caja de registro 15 * 15 cm.) | un |  | 247371 | 260903
7.7 | H-7.7 | REGISTRO Red White 2 1/2" (Incluye Universal y caja de registro 15 * 15 cm.) | un |  | 384766 | 298448
7.8 | H-7.8 | REGISTRO Red White 3" (Incluye Universal y caja de registro 15 * 15 cm.) | un |  | 518043 | 0
7.9 | H-7.9 | REGISTRO Red White 4" (Incluye Universal y caja de registro 15 * 15 cm.) | un |  | 1081866 | 1131630
7.1 | H-7.10 | CHEQUE Roscado Red White 3/4" (Incluye Universal). | un |  | 80498 | 0
7.11 | H-7.11 | CHEQUE Roscado Red White 1" (Incluye Universal). | un |  | 100218 | 0
7.12 | H-7.12 | CHEQUE Roscado Red White 1 1/2" (Incluye Universal). | un |  | 156826 | 0
7.13 | H-7.13 | CHEQUE Roscado Red White 2" (Incluye Universal). | un |  | 235590 | 252340
7.14 | H-7.14 | CHEQUE Roscado Red White 2 1/2" (Incluye Universal). | un |  | 344210 | 0
7.15 | H-7.15 | CHEQUE Roscado Red White 3" (Incluye Universal). | un |  | 535682 | 0
7.16 | H-7.16 | CHEQUE Roscado Red White 4" (Incluye Universal). | un |  | 1192474 | 0
7.17 | H-7.17 | PUNTO AGUA FRIA 1/2" PVC -P ( Incluye accesorios de instalación ) | un |  | 39345 | 31060 | Para donde van-
7.18 | H-7.18 | PUNTO AGUA FRIA 3/4" PVC -P ( Incluye accesorios de instalación ) | un |  | 39792 | 43536 | Para donde van
7.19 | H-7.19 | PUNTO AGUA FRIA 1" PVC-P ( Incluye accesorios de instalación ) | un |  | 44438 | 0 | Para donde van-
7.2 | H-7.19a | PUNTO AGUA FRIA 1 1/4" PVC-P ( Incluye accesorios de instalación ) | un |  | 54787 | 51863 | Para donde van-
7.21 | H-7.20 | PUNTO AGUA FRIA 1 1/2" PVC-P ( Incluye accesorios de instalación ) | un |  | 63678 | 0 | Para donde van-
7.22 | H-7.21 | PUNTO AGUA CALIENTE 1/2" CPVC-P ( Incluye accesorios de instalación ) | und |  | 41104 | 0 | Para donde van-
7.23 | H-7.22 | TUBERIA PVC-P RDE 11 1/2" Agua Fria ( Red de suministro ) Incluye excavación manual, relleno inicial en recebo B-200 compactado, instalación y accesorios. | ml |  | 22825 | 12080 | Desde donde a donde va.
7.24 | H-7.23 | TUBERIA PVC-P RDE 11 3/4" Agua Fria ( Red de suministro ) Incluye excavación manual, relleno inicial en recebo B-200 compactado, instalación y accesorios. | ml |  | 22861 | 12481 | Desde donde a donde va.
7.25 | H-7.24 | TUBERIA PVC-P RDE 21 1" Agua Fria (Red de suministro) Incluye excavación manual, relleno inicial en recebo B-200 compactado, instalación y accesorios. | ml |  | 24569 | 13390 | Desde donde a donde va.
7.26 | H-7.25 | TUBERIA PVC-P RDE 21 1 1/4" Agua Fria (Red de suministro) Incluye excavación manual, relleno inicial en recebo B-200 compactado, instalación y accesorios. | ml |  | 27247 | 15737 | Desde donde a donde va.
7.27 | H-7.26 | TUBERIA PVC-P RDE 21 1 1/2" Agua Fria (Red de suministro) Incluye excavación manual, relleno inicial en recebo B-200 compactado, instalación y accesorios. | ml |  | 29780 | 17362 | Desde donde a donde va.
7.28 | H-7.27 | TUBERIA PVC-P RDE 21 2" Agua Fria (Red de suministro) Incluye excavación manual, relleno inicial en recebo B-200 compactado, instalación y accesorios. | ml |  | 39373 | 21084 | Desde donde a donde va.
7.29 | H-7.28 | TUBERIA PVC-P RDE 21 2 1/2" Agua Fria (Red de suministro) Incluye excavación manual, relleno inicial en recebo B-200 compactado, instalación y accesorios. | ml |  | 52890 | 28676 | Desde donde a donde va.
7.3 | H-7.29 | TUBERIA PVC-P RDE 21 3" Agua Fria (Red de suministro) Incluye excavación manual, relleno inicial en recebo B-200 compactado, instalación y accesorios. | ml |  | 63190 | 31943 | Desde donde a donde va.
7.31 | H-7.30 | TUBERIA PVC-P RDE 21 4" Agua Fria (Red de suministro) Incluye excavación manual, relleno inicial en recebo B-200 compactado, instalación y accesorios. | ml |  | 93628 | 52222 | Desde donde a donde va.
7.32 | H-7.31 | TUBERIA PVC-P RDE 11 3/4" Agua Fria ( Red de suministro Descolgada) Incluye instalación y accesorios. | ml |  | 11106 | 12481 | Desde donde a donde va.
7.33 | H-7.32 | TUBERIA PVC-P RDE 21 1" Agua Fria (Red de suministro Descolgada) Incluye instalación y accesorios. | ml |  | 12262 | 13390 | Desde donde a donde va.
7.34 | H-7.33 | TUBERIA PVC-P RDE 21 1 1/4" Agua Fria (Red de suministro Descolgada) Incluye instalación y accesorios. | ml |  | 15541 | 15737 | Desde donde a donde va.
7.35 | H-7.34 | TUBERIA PVC-P RDE 21 1 1/2" Agua Fria (Red de suministro Descolgada) Incluye instalación y accesorios. | ml |  | 18304 | 17361 | Desde donde a donde va.
7.36 | H-7.35 | TUBERIA PVC-P RDE 21 2" Agua Fria (Red de suministro Descolgada) Incluye instalación y accesorios. | ml |  | 23415 | 21084 | Desde donde a donde va.
7.37 | H-7.36 | TUBERIA PVC-P RDE 21 2 1/2" Agua Fria (Red de suministro Descolgada) Incluye instalación y accesorios. | ml |  | 36699 | 28676 | Desde donde a donde va.
7.38 | H-7.37 | TUBERIA PVC-P RDE 21 3" Agua Fria (Red de suministro Descolgada) Incluye instalación y accesorios. | ml |  | 46302 | 31943 | Desde donde a donde va.
7.39 | H-7.38 | TUBERIA PVC-P RDE 21 4" Agua Fria (Red de suministro Descolgada) Incluye instalación y accesorios. | ml |  | 75588 | 52222 | Desde donde a donde va.
7.4 | H-7.39 | TUBERIA PVC-P RDE 21 4" UNION PLATINO (Red de suministro) Incluye accesorios, cama de apoyo en arena y relleno con material seleccionado de la excavación. | ml |  | 34781 | 0
7.41 | H-7.40 | TUBERIA PVC-P RDE 21 6" UNION PLATINO (Red de suministro) Incluye accesorios, cama de apoyo en arena y relleno con material seleccionado de la excavación. | ml |  | 64971 | 0
7.42 | H-7.41 | TUBERIA PVC-P RDE 21 10" UNION PLATINO (Red de suministro) Incluye accesorios, cama de apoyo en arena y relleno con material seleccionado de la excavación. | ml |  | 152509 | 0
7.43 | H-7.42 | CODO 90° GRAN RADIO RDE 21 200 PSI 4" UNION PLATINO. Incluye anclaje en concreto. | und |  | 176142 | 0
7.44 | H-7.43 | CODO 90° GRAN RADIO RDE 21 200 PSI 6" UNION PLATINO. Incluye anclaje en concreto. | und |  | 327877 | 0
7.45 | H-7.44 | CODO 90° GRAN RADIO RDE 21 200 PSI 10" UNION PLATINO. Incluye anclaje en concreto. | und |  | 1210068 | 0
7.46 | H-7.45 | CODO 45° GRAN RADIO RDE 21 200 PSI 4" UNION PLATINO. Incluye anclaje en concreto. | und |  | 153692 | 0
7.47 | H-7.46 | CODO 45° GRAN RADIO RDE 21 200 PSI 6" UNION PLATINO. Incluye anclaje en concreto. | und |  | 271889 | 0
7.48 | H-7.47 | CODO 45° GRAN RADIO RDE 21 200 PSI 10" UNION PLATINO. Incluye anclaje en concreto. | und |  | 842430 | 0
7.49 | H-7.48 | CODO 22 1/2° GRAN RADIO RDE 21 200 PSI 4" UNION PLATINO. Incluye anclaje en concreto. | und |  | 147771 | 0
7.5 | H-7.49 | CODO 22 1/2° GRAN RADIO RDE 21 200 PSI 6" UNION PLATINO. Incluye anclaje en concreto. | und |  | 245767 | 0
7.51 | H-7.50 | CODO 22 1/2° GRAN RADIO RDE 21 200 PSI 10" UNION PLATINO. Incluye anclaje en concreto. | und |  | 713241 | 0
7.52 | H-7.51 | CODO 11 1/4° GRAN RADIO RDE 21 200 PSI 4" UNION PLATINO. Incluye anclaje en concreto. | und |  | 145346 | 0
7.53 | H-7.52 | CODO 11 1/4° GRAN RADIO RDE 21 200 PSI 6" UNION PLATINO. Incluye anclaje en concreto. | und |  | 229128 | 0
7.54 | H-7.53 | CODO 11 1/4° GRAN RADIO RDE 21 200 PSI 10" UNION PLATINO. Incluye anclaje en concreto. | und |  | 610224 | 0
7.55 | H-7.54 | TUBERIA POLIETILENO ALTA DENSIDAD - PEAD 63 mm. CON UNION A TOPE POR TERMOFUSION. Tipo Acuaflex o similar. (Incluye cama de apoyo, relleno inicial en recebo B-200, instalación, accesorios y cinta de demarcación.) | ml |  | 14006 | 0
7.56 | H-7.55 | TUBERIA POLIETILENO ALTA DENSIDAD - PEAD 90 mm. CON UNION A TOPE POR TERMOFUSION. Tipo Acuaflex o similar. (Incluye cama de apoyo, relleno inicial en recebo B-200, instalación, nivelación y cinta de demarcación.) | ml |  | 20930 | 0
7.57 | H-7.56 | TUBERIA POLIETILENO ALTA DENSIDAD - PEAD 110 mm. CON UNION A TOPE POR TERMOFUSION. Tipo Acuaflex o similar. (Incluye cama de apoyo, relleno inicial en recebo B-200, instalación, nivelación y cinta de demarcación.) | ml |  | 28676 | 0
7.58 | H-7.57 | TUBERIA POLIETILENO ALTA DENSIDAD - PEAD 160 mm. CON UNION A TOPE POR TERMOFUSION. Tipo Acuaflex o similar. (Incluye cama de apoyo, relleno inicial en recebo B-200, instalación, nivelación y cinta de demarcación.) | ml |  | 302426 | 0
7.59 | H-7.58 | TUBERIA POLIETILENO ALTA DENSIDAD - PEAD 200 mm. CON UNION A TOPE POR TERMOFUSION. Tipo Acuaflex o similar. (Incluye cama de apoyo, relleno inicial en recebo B-200, instalación, nivelación y cinta de demarcación.) | ml |  | 470524 | 0
7.6 | H-7.59 | TUBERIA CPVC 1/2" Agua Caliente (Red de suministro) Incluye accesorios. | ml |  | 9820 | 0
7.61 | H-7.60 | TUBERIA CPVC 3/4" Agua Caliente (Red de suministro) Incluye accesorios. | ml |  | 12823 | 0
7.62 | H-7.61 | TUBERIA ACERO GALVANIZADO AGUA 3/4" NIC 505 - 001 (Red de suministro Descolgada) Incluye accesorios. | ml |  | 15305 | 0
7.63 | H-7.62 | TUBERIA ACERO GALVANIZADO AGUA 1" NIC 505 - 001 (Red de suministro Descolgada) Incluye accesorios. | ml |  | 20078 | 0
7.64 | H-7.63 | TUBERIA ACERO GALVANIZADO AGUA 1 1/2" NIC 505 - 001 (Red de suministro Descolgada) Incluye accesorios. | ml |  | 28436 | 0
7.65 | H-7.64 | TUBERIA ACERO GALVANIZADO AGUA 2" NIC 505 - 001 (Red de suministro Descolgada) Incluye accesorios. | ml |  | 34780 | 0
7.66 | H-7.65 | TUBERIA ACERO GALVANIZADO AGUA 2 1/2" NIC 505 - 001 (Red de suministro Descolgada) Incluye accesorios. | ml |  | 45636 | 0
7.67 | H-7.66 | TUBERIA ACERO GALVANIZADO AGUA 3" NIC 505 - 001 (Red de suministro Descolgada) Incluye accesorios. | ml |  | 54558 | 0
7.68 | H-7.67 | TUBERIA ACERO GALVANIZADO AGUA 4" NIC 505 - 001 (Red de suministro Descolgada) Incluye accesorios. | ml |  | 158112 | 0
7.69 | H-7.68 | TUBERIA ACERO NEGRA 2 1/2" Calibre 10 ASTM A 795 (Red Contra Incendio Descolgada) Incluye accesorios. | ml |  | 34733 | 0
7.7 | H-7.69 | TUBERIA ACERO NEGRA 4" Calibre 10 ASTM A 795 (Red Contra Incendio Descolgada) Incluye accesorios. | ml |  | 52173 | 0
7.71 | H-7.70 | VALVULA REGULADORA DE PRESION 1" (Incluye universal) | und |  | 290655 | 0
7.72 | H-7.71 | VALVULA DE PIE CON COLADERA 1 1/2" (Incluye universal ) | und |  | 138963 | 0
7.73 | H-7.72 | VALVULA DE PIE CON COLADERA 2 1/2" (Incluye universal ) | und |  | 219421 | 0
7.74 | H-7.73 | VALVULA DE PIE CANASTILLA BRONCE 3" (Incluye universal ) | und |  | 415809 | 0
7.75 | H-7.74 | MEDIDORES AGUA 1/2" (Incluye caja de 60*60*14) Suministro e instalacion y funcionamiento. A todo costo. | und |  | 334149 | 0
7.76 | H-7.75 | MEDIDORES AGUA 3/4" (Incluye caja de 60*60*14) Suministro e instalacion y funcionamiento. A todo costo. | und |  | 466149 | 0
7.77 | H-7.76 | MEDIDORES AGUA 1" (Incluye caja de 60*60*14) Suministro e instalacion y funcionamiento A todo costo. | und |  | 582723 | 0
7.78 | H-7.77 | MEDIDORES AGUA 1 1/2" (Incluye caja de 60*60*14) Suministro e instalacion y funcionamiento A todo costo. | und |  | 548949 | 0
7.79 | H-7.78 | ACOMETIDA AGUA PRESION PVC 1 1/2". Incluye accesorios. | ml |  | 25018 | 0
7.8 | H-7.79 | ACOMETIDA AGUA PRESION PVC 2 ". Incluye accesorios. | ml |  | 30610 | 0
7.81 | H-7.80 | CONEXION A RED HIDRAULICA PVC-P 2". (Incluye collarin y valvula de corte 2") | und |  | 35457 | 0
7.82 | H-7.81 | CONEXIÓN A RED HIDRAULICA PVC-P 3". (Incluye collarin y valvula de corte 2") | und |  | 58514 | 0
7.83 | H-7.82 | CONEXIÓN A RED HIDRAULICA PVC-P 4". (Incluye collarin y valvula de corte 2") | und |  | 78908 | 0
7.84 | H-7.83 | HIDRANTE CHICAGO 3" EXTREMO LISO ( a todo costo) Incluye ese de nivelación extremo garra de tigre, accesorios, union, atraque en concreto, caja para valvula tipo chorote. | und |  | 2727073 | 0
7.85 | H-7.84 | HIDRANTE CHICAGO 4" EXTREMO LISO ( a todo costo) Incluye ese de nivelación extremo garra de tigre, accesorios, union, atraque en concreto, caja para valvula tipo chorote. | und |  | 3535473 | 0
7.86 | H-7.85 | VALVULA BETA COMPUERTA ELASTICA 2" ( Hierro ductil ASTM A-536 Clase 65-48-18 ). Incluye bridas y llave de operar. | und |  | 679320 | 0
7.87 | H-7.86 | VALVULA BETA COMPUERTA ELASTICA 3" EXTREMO LISO (Hierro ductil ASTM A-536 Clase 65-48-18). Incluye accesorios. | und |  | 623196 | 0
7.88 | H-7.87 | VALVULA BETA COMPUERTA ELASTICA 4" EXTREMO LISO (Hierro ductil ASTM A-536 Clase 65-48-18). Incluye accesorios. | und |  | 756596 | 0
7.89 | H-7.88 | VALVULA BETA COMPUERTA ELASTICA 6" EXTREMO LISO (Hierro ductil ASTM A-536 Clase 65-48-18). Incluye accesorios. | und |  | 1228716 | 0
7.9 | H-7.89 | VALVULA BETA COMPUERTA ELASTICA 10" EXTREMO BRIDAS (Hierro ductil ASTM A-536 Clase 65-48-18). Incluye Bridas Locas | und |  | 3364152 | 0
7.91 | H-7.90 | VENTOSA 3" DOBLE CAMARA TRIPLE EFECTO BRIDADA (Incluye accesorios) | und |  | 952636 | 0
7.92 | H-7.91 | TANQUE AGUA POTABLE PLASTICO CAP. 1.000 lts, Incluye: Valvula flotadora de 1" cobre, tapa, accesorios y manguera flexible. A todo costo. | und |  | 509588 | 0
7.93 | H-7.92 | TANQUE AGUA POTABLE PLASTICO CAP. 20.000 lts, Incluye: Valvula flotadora de 1" cobre, tapa, accesorios y manguera flexible. A todo costo. | und |  | 9160984 | 0
7.94 |  | RED DE GAS
7.95 | H-7.93 | REGISTRO DE BOLA DE 1/2" PARA GAS (Incluye universal y tapa) | und |  | 102325 | 39053
7.96 | H-7.94 | TUBERIA ACERO GALVANIZADO PRESION 1/2" Calibre 40 ASTM A 53 (Incluye accesorios). | ml |  | 15210 | 15457
7.97 | H-7.95 | TUBERIA ACERO GALVANIZADO PRESION 3/4" Calibre 40 ASTM A 53 (Incluye accesorios). | ml |  | 17630 | 0
7.98 | H-7.96 | REGULADOR EXTERNO BAJO PRESIÓN, Caudal 15 m3/h, presion de salida 23mbar (inc universal) | und |  | 91768 | 0
7.99 | H-7.97 | PUNTO GAS DE 1/2" EN ACERO GALVANIZADO PRESION Calibre 40. ( Incluye accesorios de instalación ) | und |  | 45052 | 0
7.1 | H-7.98 | PUNTO GAS DE 3/4" EN ACERO GALVANIZADO PRESION Calibre 40. ( Incluye accesorios de instalación ) | und |  | 50347 | 0
7.101 | H-7.99 | VALVULA TIPO BOLA PARA GAS DE 3/4" | und |  | 20080 | 0
7.102 | H-7.100 | VALVULA TIPO BOLA PARA GAS DE 1 1/2" | und |  | 28080 | 0
7.103 | H-7.101 | VALVULA TIPO BOLA PARA GAS DE 1 1/2" | und |  | 64080 | 0
7.104 | H-7.102 | TANQUE DE GAS HORIZONTAL CAP. 1.000 gl TIPO INTERPERIE, Cuerpo y tapas en lámina HR de 8 mm. y patas en lámina HR de 6 mm., orejas de izaje y boquillas x 3000 lbs. Limpieza exterior con cepillo mecánico fondo anticorrosivo y acabado en pintura esmalte. Incluye: Kit completo de accesorios tipo rego o similar y prueba hidrostática. A todo costo. | und |  | 11542000 | 0
|  | Total INSTALACIONES HIDRAULICAS |  |  |  | 2877116
8 | IE-8A | #REF!
8.1 | IE-8A.1 | SUMINISTRO E INSTALACION POSTE DE CONCRETO de 8 m. 510 kg. HOMOLOGADO - (Incluye excavación manual, cimentación, pintura acrilica y grua). | und |  | 481382 | 0
8.2 | IE-8A.2 | SUMINISTRO E INSTALACION POSTE DE CONCRETO de 8 m. 750 kg. HOMOLOGADO - (Incluye excavación manual, cimentación, pintura acrilica y grua). | und |  | 609302 | 0
8.3 | IE-8A.3 | SUMINISTRO E INSTALACION POSTE DE CONCRETO de 8 m. 1050 kg. HOMOLOGADO - (Incluye excavación manual, cimentación, pintura acrilica y grua). | und |  | 698889 | 0
8.4 | IE-8A.4 | SUMINISTRO E INSTALACION POSTE DE CONCRETO de 10 m. 510 kg. HOMOLOGADO - (Incluye excavación manual, cimentación, pintura acrilica y grua). | und |  | 608474 | 0
8.5 | IE-8A.5 | SUMINISTRO E INSTALACION POSTE DE CONCRETO de 10 m. 750 kg. HOMOLOGADO - (Incluye excavación manual, cimentación, pintura acrilica y grua). | und |  | 700204 | 0
8.6 | IE-8A.6 | SUMINISTRO E INSTALACION POSTE DE CONCRETO de 10 m. 1050 kg. HOMOLOGADO - (Incluye excavación manual, cimentación, pintura acrilica y grua). | und |  | 811893 | 0
8.7 | IE-8A.7 | SUMINISTRO E INSTALACION POSTE DE CONCRETO de 12 m. 510 kg. HOMOLOGADO - (Incluye excavación manual, cimentación, pintura acrilica y grua). | und |  | 744468 | 0
8.8 | IE-8A.8 | SUMINISTRO E INSTALACION POSTE DE CONCRETO de 12 m. 750 kg. HOMOLOGADO - (Incluye excavación manual, cimentación, pintura acrilica y grua). | und |  | 838850 | 0
8.9 | IE-8A.9 | SUMINISTRO E INSTALACION POSTE DE CONCRETO de 12 m. 1050 kg. HOMOLOGADO - (Incluye excavación manual, cimentación, pintura acrilica y grua). | und |  | 1069388 | 0
8.1 | IE-8A.10 | CAJA DE INSPECCION NORMA CODENSA CS 274 - Para Alumbrado Público y Acometidas en Baja Tensión (Incluye excavación, base en recebo común, placa concreto, ladrillo común, marco en angulo 2 1/2 x 2 1/2 * 3/16" , tapa reforzada en platina de 2 1/2* 3/16" con parrilla en varilla 3/8 cada 10 cm. y placa de identificación.). | und |  | 518578 | 0
8.11 | IE-8A.11 | CAJA DE INSPECCION NORMA CODENSA CS 275 - Para Canalización de Media Tensión y Baja Tensión (Incluye excavación, base en recebo común, placa concreto, ladrillo común, marco en angulo 2 1/2 x 2 1/2 * 3/16", tapa reforzada en platina de 2 1/2* 3/16" con parrilla en varilla 1/2" cada 10 cm. y placa de identificación.). | und |  | 851655 | 0
8.12 | IE-8A.12 | CAJA DE INSPECCION DOBLE NORMA CODENSA CS 276 - Para Canalización de Media Tensión y Baja Tensión (Incluye excavación, base en recebo común, placa concreto, ladrillo común, marco en angulo 2 1/2 x 2 1/2 * 3/16", tapa reforzada en platina de 2 1/2* 3/16" con parrilla en varilla 1/2" cada 10 cm. y placa de identificación.). | und |  | 1069188 | 0
8.13 | IE-8A.13 | CAJA DE INSPECCION TIPO VEHICULAR NORMA CODENSA CS 280 - Para Canalización de Media Tensión y Baja Tensión (Incluye excavación, base en recebo común, placa concreto, ladrillo común, marco y tapa segun norma CS 280-3 en concreto de 4.000 psi). | und |  | 3175392 | 0
8.14 | IE-8A.14 | CAJA DE INSPECCION 0.30*0.30*0.30 m. (Incluye excavación, base en recebo común, placa concreto, ladrillo común, marco en angulo 1 1/2 x 1 1/2 * 1/8" y tapa reforzada en platina de 2 * 1/8" con parrilla en varilla 3/8 cada 10 cm.). | und |  | 149374 | 0
8.15 | IE-8A.15 | BANCO DE DUCTO TIPO NORMA CODENSA CS 207 - Para Canalización de 2 Ø 1" - ZONA VERDE (Incluye excavación, base en arena de peña, relleno con tierra de la excavación compactada en capas de 15 cm, banda plástica, empradización y retiro de material sobrante de la excavación a botadero). | ml |  | 23766 | 0
8.16 | IE-8A.16 | BANCO DE DUCTO TIPO NORMA CODENSA CS 207 - Para Canalización de 2 Ø 1" - ANDEN CONCRETO (Incluye excavación, base en arena de peña, relleno Sub-Base Granular SBG-4, banda plástica y anden en concreto reforzado 2.500 psi.). | ml |  | 55949 | 0
8.17 | IE-8A.17 | BANCO DE DUCTO TIPO NORMA CODENSA CS 207 - Para Canalización de 2 Ø 1" - CRUCE CALZADA EN ASFALTO (Incluye excavación, base en arena de peña, relleno Sub-Base Granular SBG-4, relleno Base Granular B-600, banda plástica, base asfáltica MDC-1 y sello asfáltico MDC-3). | ml |  | 133834 | 0
8.18 | IE-8A.18 | BANCO DE DUCTO TIPO NORMA CODENSA CS 207 - Para Canalización de 2 Ø 1" - CRUCE CALZADA EN CONCRETO (Incluye excavación, base en arena de peña, relleno Base Granular B-600, banda plástica y concreto para pavimento). | ml |  | 58129 | 0
8.19 | IE-8A.19 | BANCO DE DUCTO TIPO NORMA CODENSA CS 207 - Para Canalización de 2 Ø 2" Tipo DB - ZONA VERDE (Incluye excavación, base en arena de peña, relleno con tierra de la excavación compactada en capas de 15 cm, banda plástica, empradización y retiro de material sobrante de la excavación a botadero). | ml |  | 22764 | 0
8.2 | IE-8A.20 | BANCO DE DUCTO TIPO NORMA CODENSA CS 207 - Para Canalización de 2 Ø 2" Tipo DB - ANDEN CONCRETO (Incluye excavación, base en arena de peña, relleno Sub-Base Granular SBG-4, banda plástica y anden en concreto reforzado 2.500 psi.). | ml |  | 54947 | 0
8.21 | IE-8A.21 | BANCO DE DUCTO TIPO NORMA CODENSA CS 207 - Para Canalización de 2 Ø 2" Tipo DB - CRUCE CALZADA EN ASFALTO (Incluye excavación, base en arena de peña, relleno Sub-Base Granular SBG-4, relleno Base Granular B-600, banda plástica, base asfáltica MDC-1 y sello asfáltico MDC-3). | ml |  | 132832 | 0
8.22 | IE-8A.22 | BANCO DE DUCTO TIPO NORMA CODENSA CS 207 - Para Canalización de 2 Ø 2" Tipo DB - CRUCE CALZADA EN CONCRETO (Incluye excavación, base en arena de peña, relleno Base Granular B-600, banda plástica y concreto para pavimento). | ml |  | 57127 | 0
8.23 | IE-8A.23 | BANCO DE DUCTO TIPO NORMA CODENSA CS 207 - Para Canalización de 2 Ø 3" Tipo TDB - ZONA VERDE (Incluye excavación, base en arena de peña, relleno con tierra de la excavación compactada en capas de 15 cm, banda plástica, empradización y retiro de material sobrante de la excavación a botadero). | ml |  | 24058 | 0
8.24 | IE-8A.24 | BANCO DE DUCTO TIPO NORMA CODENSA CS 207 - Para Canalización de 2 Ø 3" Tipo TDB - ANDEN CONCRETO (Incluye excavación, base en arena de peña, relleno Sub-Base Granular SBG-4, banda plástica y anden en concreto reforzado 2.500 psi.). | ml |  | 56241 | 0
8.25 | IE-8A.25 | BANCO DE DUCTO TIPO NORMA CODENSA CS 207 - Para Canalización de 2 Ø 3" Tipo TDB - CRUCE CALZADA EN ASFALTO (Incluye excavación, base en arena de peña, relleno Sub-Base Granular SBG-4, relleno Base Granular B-600, banda plástica, base asfáltica MDC-1 y sello asfáltico MDC-3). | ml |  | 134126 | 0
8.26 | IE-8A.26 | BANCO DE DUCTO TIPO NORMA CODENSA CS 207 - Para Canalización de 2 Ø 3" Tipo TDB - CRUCE CALZADA EN CONCRETO (Incluye excavación, base en arena de peña, relleno Base Granular B-600, banda plástica y concreto para pavimento). | ml |  | 58421 | 0
8.27 | IE-8A.27 | BANCO DE DUCTO TIPO NORMA CODENSA CS 208 - Para Canalización de 2 Ø 4" Tipo TDB - ZONA VERDE (Incluye excavación, base en arena de peña, relleno con tierra de la excavación compactada en capas de 15 cm, banda plástica, empradización y retiro de material sobrante de la excavación a botadero). | ml |  | 30220 | 0
8.28 | IE-8A.28 | BANCO DE DUCTO TIPO NORMA CODENSA CS 208 - Para Canalización de 2 Ø 4" Tipo TDB - ANDEN CONCRETO (Incluye excavación, base en arena de peña, relleno Sub-Base Granular SBG-4, banda plástica y anden en concreto reforzado 2.500 psi.). | ml |  | 69683 | 0
8.29 | IE-8A.29 | BANCO DE DUCTO TIPO NORMA CODENSA CS 208 - Para Canalización de 2 Ø 4" Tipo TDB - CRUCE CALZADA EN ASFALTO (Incluye excavación, base en arena de peña, relleno Sub-Base Granular SBG-4, relleno Base Granular B-600, banda plástica, base asfáltica MDC-1 y sello asfáltico MDC-3). | ml |  | 144325 | 0
8.3 | IE-8A.30 | BANCO DE DUCTO TIPO NORMA CODENSA CS 208 - Para Canalización de 2 Ø 4" Tipo TDB - CRUCE CALZADA EN CONCRETO (Incluye excavación, base en arena de peña, relleno Base Granular B-600, banda plástica y concreto para pavimento). | ml |  | 72319 | 0
8.31 | IE-8A.31 | BANCO DE DUCTO TIPO NORMA CODENSA CS 209 - Para Canalización de 4 Ø 4" Tipo TDB - ZONA VERDE (Incluye excavación, base en arena de peña, relleno con tierra de la excavación compactada en capas de 15 cm, banda plástica, empradización y retiro de material sobrante de la excavación a botadero). | ml |  | 47854 | 0
8.32 | IE-8A.32 | BANCO DE DUCTO TIPO NORMA CODENSA CS 209 - Para Canalización de 4 Ø 4" Tipo TDB - ANDEN CONCRETO (Incluye excavación, base en arena de peña, relleno Sub-Base Granular SBG-4, banda plástica y anden en concreto reforzado 2.500 psi.). | ml |  | 89231 | 0
8.33 | IE-8A.33 | BANCO DE DUCTO TIPO NORMA CODENSA CS 209 - Para Canalización de 4 Ø 4" Tipo TDB - CRUCE CALZADA EN ASFALTO (Incluye excavación, base en arena de peña, relleno Sub-Base Granular SBG-4, relleno Base Granular B-600, banda plástica, base asfáltica MDC-1 y sello asfáltico MDC-3). | ml |  | 161739 | 0
8.34 | IE-8A.34 | BANCO DE DUCTO TIPO NORMA CODENSA CS 209 - Para Canalización de 4 Ø 4" Tipo TDB - CRUCE CALZADA EN CONCRETO (Incluye excavación, base en arena de peña, relleno Base Granular B-600, banda plástica y concreto para pavimento). | ml |  | 91303 | 0
8.35 | IE-8A.35 | BANCO DE DUCTO TIPO NORMA CODENSA CS 210 - Para Canalización de 6 Ø 4" Tipo TDB - ZONA VERDE (Incluye excavación, base en arena de peña, relleno con tierra de la excavación compactada en capas de 15 cm, banda plástica, empradización y retiro de material sobrante de la excavación a botadero). | ml |  | 65000 | 0
8.36 | IE-8A.36 | BANCO DE DUCTO TIPO NORMA CODENSA CS 210 - Para Canalización de 6 Ø 4" Tipo TDB - ANDEN CONCRETO (Incluye excavación, base en arena de peña, relleno Sub-Base Granular SBG-4, banda plástica y anden en concreto reforzado 2.500 psi.). | ml |  | 114652 | 0
8.37 | IE-8A.37 | BANCO DE DUCTO TIPO NORMA CODENSA CS 210 - Para Canalización de 6 Ø 4" Tipo TDB - CRUCE CALZADA EN ASFALTO (Incluye excavación, base en arena de peña, relleno Sub-Base Granular SBG-4, relleno Base Granular B-600, banda plástica, base asfáltica MDC-1 y sello asfáltico MDC-3). | ml |  | 182806 | 0
8.38 | IE-8A.38 | BANCO DE DUCTO TIPO NORMA CODENSA CS 210 - Para Canalización de 6 Ø 4" Tipo TDB - CRUCE CALZADA EN CONCRETO (Incluye excavación, base en arena de peña, relleno Base Granular B-600, banda plástica y concreto para pavimento). | ml |  | 117140 | 0
8.39 | IE-8A.39 | DUCTO PARA CAMBIO DE CIRCUITO AEREO A SUBTERRANEO TUBO IMC DE 4” Norma Codensa CS 400 | und |  | 2162280 | 0
8.4 | IE-8A.40 | DUCTO PARA CAMBIO DE CIRCUITO AEREO A SUBTERRANEO TUBO IMC DE 3” Norma Codensa CS 400 | und |  | 1687003 | 0
8.41 | IE-8A.41 | DUCTO PARA CAMBIO DE CIRCUITO AEREO A SUBTERRANEO TUBO IMC DE 2” Norma Codensa CS 400 | und |  | 870307 | 0
8.42 | IE-8A.42 | DUCTO PARA CAMBIO DE CIRCUITO AEREO A SUBTERRANEO TUBO IMC DE 4” Norma Codensa AE 238 | und |  | 2186437 | 0
8.43 | IE-8A.43 | DUCTO PARA CAMBIO DE CIRCUITO AEREO A SUBTERRANEO TUBO IMC DE 3” Norma Codensa AE 238 | und |  | 1710734 | 0
8.44 | IE-8A.44 | DUCTO PARA CAMBIO DE CIRCUITO AEREO A SUBTERRANEO TUBO IMC DE 2” Norma Codensa AE 238 | und |  | 880264 | 0
8.45 | IE-8A.45 | DUCTO PARA CAMBIO DE CIRCUITO AEREO A SUBTERRANEO TUBO IMC DE 1” Norma Codensa AE 238 | und |  | 479120 | 0
8.46 | IE-8A.46 | ESTRUCTURA LA 202 CODENSA (TIPO ICEL 511), CRUCETA METALICA GALVANIZADA - CIRCUITO PRIMARIO SENCILLO CONSTRUCCION TANGENCIAL. (No incluye poste). | und |  | 214599 | 0
8.47 | IE-8A.47 | ESTRUCTURA LA 203 CODENSA (TIPO ICEL 512), CRUCETA METALICA GALVANIZADA - CIRCUITO PRIMARIO SENCILLO CONSTRUCCION TANGENCIAL EN ANGULO. ( No incluye poste). | und |  | 369614 | 0
8.48 | IE-8A.48 | ESTRUCTURA LA 206 CODENSA, CRUCETA METALICA GALVANIZADA - CIRCUITO PRIMARIO SENCILLO CAMBIO DE ANGULO A 90º RETENCION HORIZONTAL. (No incluye poste ni templete). | und |  | 3671517 | 0
8.49 | IE-8A.49 | ESTRUCTURA LA 209. CRUCETA METALICA GALVANIZADA. CODENSA CIRCUITO PRIMARIO SENCILLO DERIVACIÓN A 90º CON RETENCIÓN INFERIOR. (No incluye poste ni templete). | und |  | 1298144 | 0
8.5 | IE-8A.50 | ESTRUCTURA LA 211. CRUCETA METALICA GALVANIZADA. CODENSA FINAL DE CIRCUITO PRIMARIO SENCILLO. (No incluye poste ni templete). | und |  | 1080926 | 0
8.51 | IE-8A.51 | ESTRUCTURA LA 213. CRUCETA METALICA GALVANIZADA. CODENSA RETENCIÓN DOBLE SIMÉTRICA DE CIRCUITO PRIMARIO SENCILLO. No incluye poste | und |  | 2211761 | 0
8.52 | IE-8A.52 | ESTRUCTURA LA 220 CODENSA. CRUCETA METALICA GALVANIZADA - CIRCUITO PRIMARIO SENCILLO. Cruce subterraneo de vias. No incluye poste, ni templete, ni terminales premoldeados | und |  | 2032689 | 0
8.53 | IE-8A.53 | ESTRUCTURA LA 221 CODENSA. CRUCETA METALICA GALVANIZADA - CIRCUITO PRIMARIO SENCILLO Salidad (Entrada) de subestacion. No incluye poste, ni templete, ni terminales premoldeados | und |  | 2668674 | 0
8.54 | IE-8A.54 | ESTRUCTURA LA 223 CODENSA. CRUCETA METALICA GALVANIZADA - MONTAJE DE SECCIONADORES MONOPOLARES DE 400A-15kV. No incluye poste | und |  | 3334905 | 0
8.55 | IE-8A.55 | ESTRUCTURA LAR 285 CODENSA, CRUCETA METALICA. MONTAJE DE REGULADORES EN DELTA ABIERTA. No incluye postes ni equipos. | und |  | 5932470 | 0
8.56 | IE-8A.56 | ESTRUCTURA LAR 286 CODENSA, CRUCETA METALICA. MONTAJE DE RECONECTADOR CON TRANSFORMADOR DE POTENCIAL. No incluye postes ni equipos (ni reconectador, ni trafo de potencial, ni TVSS para protección control) | und |  | 6252382 | 0
8.57 | IE-8A.57 | MONTAJE EN POSTE DE TRANSFORMADOR TRIFÁSICO PARA SERVICIO DEDICADO CIRCUITO PRIMARIO SENCILLO NORMA CODENSA CTU 520. No incluye poste, ni componentes estructura (LA) red primaria. | und |  | 1458536 | 0
8.58 | IE-8A.58 | RETENIDA TERMINAL O EN ANGULO. POSTE A VARILLA DE ANCLAJE. NORMA CODENSA LA411 | und |  | 312448 | 0
8.59 | IE-8A.59 | RETENIDA TERMINAL O EN ANGULO. POSTE A VARILLA DE ANCLAJE. NORMA CODENSA LA413 | und |  | 342022 | 0
8.6 | IE-8A.60 | TEMPLETE CUERDA DE GUITARRA. NORMA CODENSA LA417 | und |  | 759765 | 0
8.61 | IE-8A.61 | SUMINISTRO E INSTALACION DE DESCARGADORES DE SOBRETENSION (PARARRAYOS) ZnO 10kV / 10kA (juego de tres unidades) | und |  | 696712 | 0
8.62 | IE-8A.62 | SUMINISTRO E INSTALACION DE CORTACIRCUITOS 15kV / 100A (juego de tres unidades) | und |  | 615986 | 0
8.63 | IE-8A.63 | SUMINISTRO E INSTALACION DE TERMINAL PREFORMADA USO INTERIOR PARA15 kV PARA CABLE 2 – 3/0 AWG- JUEGO x 3 UNIDADES | und |  | 303274 | 0
8.64 | IE-8A.64 | SUMINISTRO E INSTALACION DE TERMINAL PREFORMADA USO EXTERIOR PARA15 kV PARA CABLE 2 – 3/0 AWG- JUEGO x 3 UNIDADES | und |  | 414150 | 0
8.65 | IE-8A.65 | RED DE MEDIA TENSION AISLADA CABLE Cu XLPE 15 KV (3X2 AWG) | und |  | 135546 | 0
8.66 | IE-8A.66 | RED DE MEDIA TENSION ABIERTA CABLE Al ACSR (3X1/0 AWG) | ml |  | 10532 | 0
8.67 | IE-8A.67 | BAYONETA SENCILLA PARA CABLE DE GUARDA ESTRUCTURA DE ALINEACION , CON TENSIÓN MAXIMA DE 80 KG EN EL EXTREMO-TODOS LOS HERRAJES GALVANIZADOS EN CALIENTE | un |  | 104191 | 0
8.68 | IE-8A.68 | BAYONETA DOBLE PARA CABLE DE GUARDA ESTRUCTURA DE ALINEACION , CON TENSIÓN MAXIMA DE 80 KG EN EL EXTREMO-TODOS LOS HERRAJES GALVANIZADOS EN CALIENTE | un |  | 265201 | 0
8.69 | IE-8A.69 | MONTAJE EN POSTE DE TRANSFORMADOR TRIFÁSICO EN ESTRUCTURA TIPO H, CIRCUITO PRIMARIO SENCILLO. NORMA CODENSA CTU 510. No incluye postes, ni componentes estructura (LA) red primaria. | un |  | 2434788 | 0
8.7 | IE-8A.70 | SUMINISTRO, INSTALACION Y PUESTA EN FUNCIONAMIENTO DE TRANSFORMADOR DE DISTRIBUCION TRIFASICO AUTROPROTEGIDO DE 15 kVA-DyN5, 60 Hz, 13.2 kV /208/120 VOLTIOS ONAN - USO INTEMPERIE- HOMOLOGADO -ACCESORIOS DE SUJECION -PROTOCOLO DE PRUEBAS.(DPS PRIMARIOS, INTERRUPTOR AUTOMATICO BAJA TENSION INCORPORADO EN LA CUBA CON PILOTO Y ACCIONAMIENTO EXTERIOR, DPS SECUNDARIOS) | und |  | 5392280 | 0
8.71 | IE-8A.71 | SUMINISTRO, INSTALACION Y PUESTA EN FUNCIONAMIENTO DE TRANSFORMADOR DE DISTRIBUCION TRIFASICO AUTROPROTEGIDO DE 30 kVA-DyN5, 60 Hz, 13.2 kV /208/120 VOLTIOS ONAN - USO INTEMPERIE- HOMOLOGADO -ACCESORIOS DE SUJECION -PROTOCOLO DE PRUEBAS.(DPS PRIMARIOS, INTERRUPTOR AUTOMATICO BAJA TENSION INCORPORADO EN LA CUBA CON PILOTO Y ACCIONAMIENTO EXTERIOR, DPS SECUNDARIOS) | und |  | 4010750 | 0
8.72 | IE-8A.72 | SUMINISTRO, INSTALACION Y PUESTA EN FUNCIONAMIENTO DE TRANSFORMADOR DE DISTRIBUCION TRIFASICO AUTROPROTEGIDO DE 45 kVA-DyN5, 60 Hz, 13.2 kV /208/120 VOLTIOS ONAN - USO INTEMPERIE- HOMOLOGADO -ACCESORIOS DE SUJECION -PROTOCOLO DE PRUEBAS.(DPS PRIMARIOS, INTERRUPTOR AUTOMATICO BAJA TENSION INCORPORADO EN LA CUBA CON PILOTO Y ACCIONAMIENTO EXTERIOR, DPS SECUNDARIOS) | und |  | 4814630 | 0
8.73 | IE-8A.73 | SUMINISTRO, INSTALACION Y PUESTA EN FUNCIONAMIENTO DE TRANSFORMADOR DE DISTRIBUCION TRIFASICO AUTROPROTEGIDO DE 75 kVA-DyN5, 60 Hz, 13.2 kV /208/120 VOLTIOS ONAN - USO INTEMPERIE- HOMOLOGADO -ACCESORIOS DE SUJECION -PROTOCOLO DE PRUEBAS.(DPS PRIMARIOS, INTERRUPTOR AUTOMATICO BAJA TENSION INCORPORADO EN LA CUBA CON PILOTO Y ACCIONAMIENTO EXTERIOR, DPS SECUNDARIOS) | und |  | 6154430 | 0
8.74 | IE-8A.74 | SUMINISTRO, INSTALACION Y PUESTA EN FUNCIONAMIENTO DE TRANSFORMADOR DE DISTRIBUCION TRIFASICO AUTOPROTEGIDO DE 112,5 kVA-DyN5, 60 Hz, 13.2 kV /208/120 VOLTIOS ONAN - USO INTEMPERIE - HOMOLOGADO - ACCESORIOS DE SUJECION - PROTOCOLO DE PRUEBAS. (INCLUYE DPS PRIMARIOS - DPS SECUNDARIOS) | und |  | 10967260 | 0
8.75 | IE-8A.75 | SUMINISTRO, INSTALACION Y PUESTA EN FUNCIONAMIENTO DE TRANSFORMADOR DE DISTRIBUCION TRIFASICO AUTOPROTEGIDO DE 150 kVA-DyN5, 60 Hz, 13.2 kV /208/120 VOLTIOS ONAN - USO INTEMPERIE - HOMOLOGADO - ACCESORIOS DE SUJECION - PROTOCOLO DE PRUEBAS. (INCLUYE DPS PRIMARIOS - DPS SECUNDARIOS) | und |  | 13244920 | 0
8.76 | IE-8A.76 | SUMINISTRO, INSTALACION Y PUESTA EN FUNCIONAMIENTO DE TRANSFORMADOR DE DISTRIBUCION TRIFASICO AUTOPROTEGIDO DE 225 kVA-DyN5, 60 Hz, 13.2 kV /208/120 VOLTIOS ONAN - USO INTEMPERIE - HOMOLOGADO - ACCESORIOS DE SUJECION - PROTOCOLO DE PRUEBAS. (INCLUYE DPS PRIMARIOS - DPS SECUNDARIOS) | und |  | 12635920 | 0
8.77 | IE-8A.77 | ESTRUCTURA CONEXIÓN RED TRENZADA NORMA CODENSA LA320. CONSTRUCCION EN LINEA CIRCUITO SECUNDARIO SENCILLO. | und |  | 117235 | 0
8.78 | IE-8A.78 | ESTRUCTURA CONEXIÓN RED TRENZADA NORMA CODENSA LA321. FINAL DE CIRCUITO SECUNDARIO SENCILLO. | und |  | 139748 | 0
8.79 | IE-8A.79 | ESTRUCTURA CONEXIÓN RED TRENZADA NORMA CODENSA LA322. CTO. SECUNDARIO SENCILLO CON DERIVACION | und |  | 162303 | 0
8.8 | IE-8A.80 | ESTRUCTURA CONEXIÓN RED TRENZADA NORMA CODENSA LA324. CTO. SECUNDARIO SENCILLO CONSTRUCCION ANGULAR | und |  | 171454 | 0
8.81 | IE-8A.81 | RED TRENZADA CABLE CUADRUPLEX 3x2/0+1/0 AUTOSOPORTADO | ml |  | 38712 | 0
8.82 | IE-8A.82 | RED TRENZADA CABLE CUADRUPLEX 3x4/0+4/0 AUTOSOPORTADO | ml |  | 59866 | 0
8.83 | IE-8A.83 | CAJA TRIFÁSICA TIPO INTEMPERIE PARA ACOMETIDAS DE BT | und |  | 151959 | 0
8.84 | IE-8A.84 | LUMINARIA HORIZONTAL CERRADA DE 150 VATIOS-BOMBILLO SODIO ALTA PRESION-208/240 VOLTIOS - FOTOCELDA INCORPORADA . COMPLETA - TIPO PE-PC -ROY ALPHA , SCHREDER , O CALIDAD SUPERIOR. | und |  | 473273 | 0
8.85 | IE-8A.85 | LUMINARIA HORIZONTAL CERRADA DE 70 VATIOS-BOMBILLO SODIO ALTA PRESION-208/240 VOLTIOS - FOTOCELDA INCORPORADA . COMPLETA - TIPO PE-PC -ROY ALPHA , SCHREDER , O CALIDAD SUPERIOR. | und |  | 260812 | 0
8.86 | IE-8A.86 | REFLECTOR DE 250 VATIOS - SODIO ALTA PRESION - 208/240 VOLTIOS-SODIO ALTA PRESION-CUADRADO-CERRADO - ESTRIBOS - COMPLETO: CHASIS, BOMBILLA, ARRANCADOR, ETC. ACCESORIOS DE FIJACION E INSTALACION -REFERENCIA RRA ROY ALPHA; Incluye accesorios de sujeción | und |  | 431984 | 0
8.87 | IE-8A.87 | REFLECTOR DE 400 VATIOS - SODIO ALTA PRESION - 208/240 VOLTIOS-SODIO ALTA PRESION-CUADRADO-CERRADO - ESTRIBOS - COMPLETO: CHASIS, BOMBILLA, ARRANCADOR, ETC. ACCESORIOS DE FIJACION E INSTALACION -REFERENCIA RRA ROY ALPHA; Incluye accesorios de sujeción | und |  | 473804 | 0
8.88 | IE-8A.88 | REFLECTOR DE 1000 VATIOS - SODIO ALTA PRESION - 208/220 VOLTIOS-SODIO ALTA PRESION-CUADRADO-CERRADO - ESTRIBOS - COMPLETO: CHASIS, BOMBILLA, ARRANCADOR, ETC. ACCESORIOS DE FIJACION E INSTALACION -REFERENCIA RCG ROY ALPHA; Incluye accesorios de sujeción | und |  | 1037263 | 0
8.89 | IE-8A.89 | Suministro, instalación y puesta en funcionamiento de: Interruptor de transferencia tipo SECCIONADOR TRIPOLAR DUPLEX DE OPERACION BAJO CARGA NORMAL con corte en el aire, 17.5 kv- 400 amperios manual, tipo interior, enclavamiento mecánico entre los dos seccionadores, capacidad de interrupción de cortacircuitos Norma CTS 503; CTS 504; 504-1 con su correspondiente Celda metálica en lámina galvanizada , calibre 14,16 y 18, con pintura de aplicacion electrostatica poliester, para alojar interruptor de transferencia, con sistema de calefaccion controlado por termostato y barrera acrilica segun normas CODENSA. Incluye juego de 3 descargadores de sobretensión tipo estacion 12KV-10KA con accesorios de montaje y sujecion en la conexión de la red comercial y salida a la carga.- | und |  | 8198295 | 0
8.9 | IE-8A.90 | Suministro, instalación y puesta en funcionamiento de: SECCIONADOR TRIPOLAR EN AIRE 400A-17,5 kV DE OPERACIÓN BAJO CARGA Norma CTS 505; CTS 505-1 con su correspondiente Celda metálica en lámina galvanizada , calibre 14,16 y 18, con pintura de aplicacion electrostatica poliester, para alojar interruptor seccionador, con sistema de calefaccion controlado por termostato y barrera acrilica segun normas CODENSA. Incluye descargador de sobretensión tipo estacion 12KV-10KA con accesorios de montaje y sujeción en la salida hacia la carga. | und |  | 6023415 | 0
8.91 | IE-8A.91 | Suministro, instalación y puesta en funcionamiento de Celda para transformador metálica en lámina galvanizada , calibre 14,16 y 18, con pintura de aplicacion electrostatica poliester, para alojar transformador en subestación de local, con sistema de calefaccion controlado por termostato y barrera acrilica segun normas CODENSA. Incluye accesorios de montaje y sujeción. | und |  | 3404980 | 0
8.92 | IE-8A.92 | Suministro, instalación y puesta en funcionamiento de: EQUIPO DE MEDIDA EN MEDIA TENSION 13,2KV. 3 ELEMENTOS, con su correspondiente Celda metálica en lámina galvanizada , calibre 14,16 y 18, con pintura de aplicacion electrostatica poliester. iNCLUYE: 3 TP`s de acuerdo a diseño, 3 TC`s de acuerdo a diseño, 1 Contador electronico multifuncional con telemedida y bornera de pruebas, sistema de calefaccion controlado por termostato y barrera acrilica segun normas CODENSA. Todos los equipos de medida calibrados por entidad reconocida por el O.R. | und |  | 18278295 | 0
8.93 | IE-8A.93 | RECONECTADOR 15 KV, 630 AMPERIOS, 12,5 kA, 110 kVBIL AISLAMIENTO EN POLIMERO EPOXICO - INTERRUPCION EN VACIO (CAMPO MAGNETICO AXIAL) , DISPARO TRIPOLAR RIGIDO, CONTROL Y PROTECCION POR MICROPROCESADOR, 6 DESCARGADORES DE SOBRETENSION POLIMERICOS TIPO DISTRIBUCION 12 kV-10kA , 1 DPS BIPOLAR DE BAJA TENSION 175 VAC-1.5 KA PARA EL CONTROL, ESTRUCTURA PARA MONTAJE EN POSTE, INTERFAZ LOCAL CON PANTALLA E INDICADORES, FUNCIONES DE PROTECCION NEMA 50/51, 50N/51N, 27, 81-U, 79, 25, 67, 67N, 25 AISLAMIENTO SÓLIDO EN RESINA EPOXICA CICLOALIFÁTICA, TRANSFORMADOR DE ALIMENTACION PARA EL CONTROL , CABLE DE CONTROL DE MINIMO 3 METROS DE LONGITUD, COMUNICACION PROTOCOLOS DNP3 TCPIP -IEC104 GARANTIZADA, ACCESORIOS DE FIJACION Y MONTAJE.- DEMOSTRABLE SOPORTE TECNICO DE MANTENIMIENTO EN EL PAIS-2 AÑOS DE SUMINISTRO DE REPUESTOS Y DE GARANTÍA DE BUEN FUNCIONAMIENTO DEL EQUIPO. REFERENCIA: COOPPER POWER SYSTEM U OTRA REFERENCIA DE LA MISMA CALIDAD O SUPERIOR -MONTAJE SEGUN NORMA CODENSA LAR 286. - GESTIONES ANTE O.R. PARA CONEXION DEL EQUIPO. | und |  | 56175000 | 0
8.94 | IE-8A.94 | SISTEMA DE PUESTA A TIERRA GENERAL CON UNA VARILA DE COBRE 5/8X2,4M, CABLE No.2AWG (SPAT-1V). | gb |  | 516516 | 0
8.95 | IE-8A.95 | SISTEMA DE PUESTA A TIERRA GENERAL CON TRES VARILAS DE COBRE 5/8X2,4M, CABLE No.1/0AWG (SPAT-3V). | gb |  | 1759765 | 0
8.96 | IE-8A.96 | SISTEMA DE PUESTA A TIERRA GENERAL CON CUATRO VARILAS DE COBRE 5/8X2,4M, CABLE No.2/0AWG (SPAT-4V). | gb |  | 2351629 | 0
8.97 | IE-8A.97 | SISTEMA DE PUESTA A TIERRA GENERAL CON SEIS VARILAS DE COBRE 5/8X2,4M, CABLE No.4/0AWG (SPAT-6V). TIPO S/E | gb |  | 5103090 | 0 | 0
|  | Total INSTALACIONES ELECTRICAS - REDES DE INFRAESTRUCTURA |  |  |  | 0
8 | IE-8B | #REF!
8B,1 | IE-8B.1 | ACOMETIDA 3F4H Cu THHN/THWN EN CABLE 3X250MCM + 250MCM (N). NO INCLUYE CONDULINADO. | ml |  | 236357 | 0
8B,2 | IE-8B.2 | ACOMETIDA 3F4H Cu THHN/THWN EN CABLE 3X4/0AWG + 4/0 AWG (N). NO INCLUYE CONDULINADO. | ml |  | 156365 | 0
8B,3 | IE-8B.3 | ACOMETIDA 3F4H Cu THHN/THWN EN CABLE 3X2/0AWG + 2/0 AWG (N). NO INCLUYE CONDULINADO. | ml |  | 88672 | 0
8B,4 | IE-8B.4 | ACOMETIDA 3F4H Cu THHN/THWN EN CABLE 3X1/0AWG + 1/0 AWG (N). NO INCLUYE CONDULINADO. | ml |  | 77967 | 0
8B,5 | IE-8B.5 | ACOMETIDA 3F4H Cu THHN/THWN EN CABLE 3X2AWG + 2AWG (N). NO INCLUYE CONDULINADO. | ml |  | 43650 | 0
8B,6 | IE-8B.6 | ACOMETIDA 3F4H Cu THHN/THWN EN CABLE 3X4AWG + 4AWG (N). NO INCLUYE CONDULINADO. | ml |  | 27823 | 0
8B,7 | IE-8B.7 | ACOMETIDA 3F4H Cu THHN/THWN EN CABLE 3X6AWG + 6AWG (N). NO INCLUYE CONDULINADO. | ml |  | 19945 | 0
8B,8 | IE-8B.8 | ACOMETIDA 3F4H Cu THHN/THWN EN CABLE 3X8AWG + 8AWG (N). NO INCLUYE CONDULINADO. | ml |  | 14491 | 0
8B,9 | IE-8B.9 | ACOMETIDA 3F4H Cu THHN/THWN EN CABLE 2X(3X250MCM + 250MCM (N)). NO INCLUYE CONDULINADO. | ml |  | 472713 | 0
8B,10 | IE-8B.10 | ACOMETIDA 3F4H Cu THHN/THWN EN CABLE 2X(3X4/0AWG + 4/0 AWG (N)). NO INCLUYE CONDULINADO. | ml |  | 312728 | 0
8B,11 | IE-8B.11 | ACOMETIDA 3F4H Cu THHN/THWN EN CABLE 2X(3X2/0AWG + 2/0 AWG (N)). NO INCLUYE CONDULINADO. | ml |  | 177343 | 0
8B,12 | IE-8B.12 | ACOMETIDA 3F4H Cu THHN/THWN EN CABLE 2X(3X1/0AWG + 1/0 AWG (N)). NO INCLUYE CONDULINADO. | ml |  | 155933 | 0
8B,13 | IE-8B.13 | ACOMETIDA 3F5H Cu THHN/THWN EN CABLE 3X4/0AWG + 4/0 AWG (N) + DESNUDO 2/0 AWG (T). NO INCLUYE CONDULINADO. | ml |  | 177737 | 0
8B,14 | IE-8B.14 | ACOMETIDA 3F5H Cu THHN/THWN EN CABLE 3X2/0AWG + 2/0 AWG (N) + DESNUDO 1/0 AWG. NO INCLUYE CONDULINADO. | ml |  | 105033 | 0
8B,15 | IE-8B.15 | ACOMETIDA 3F5H Cu THHN/THWN EN CABLE 3X1/0AWG + 1/0 AWG (N) + DESNUDO 2 AWG. NO INCLUYE CONDULINADO. | ml |  | 93920 | 0
8B,16 | IE-8B.16 | ACOMETIDA 3F5H Cu THHN/THWN EN CABLE 3X2AWG + 2AWG (N) + DESNUDO 4 AWG. NO INCLUYE CONDULINADO. | ml |  | 51469 | 0
8B,17 | IE-8B.17 | ACOMETIDA 3F5H Cu THHN/THWN EN CABLE 3X4AWG + 4AWG (N) + DESNUDO 6 AWG. NO INCLUYE CONDULINADO. | ml |  | 32276 | 0
8B,18 | IE-8B.18 | ACOMETIDA 3F5H Cu THHN/THWN EN CABLE 3X6AWG + 6AWG (N) + DESNUDO 8 AWG. NO INCLUYE CONDULINADO. | ml |  | 22842 | 0
8B,19 | IE-8B.19 | ACOMETIDA 3F5H Cu THHN/THWN EN CABLE 3X8AWG + 8AWG (N) + DESNUDO 8 AWG. NO INCLUYE CONDULINADO. | ml |  | 17387 | 0
8B,20 | IE-8B.20 | ACOMETIDA 3F5H Cu THHN/THWN EN CABLE 3X10AWG + 10AWG (N) + DESNUDO 10 AWG. NO INCLUYE CONDULINADO. | ml |  | 10637 | 0
8B,21 | IE-8B.21 | ACOMETIDA 2F3H Cu THHN/THWN EN CABLE 2X1/0AWG + 1/0AWG (N). NO INCLUYE CONDULINADO. | ml |  | 59357 | 0
8B,22 | IE-8B.22 | ACOMETIDA 2F3H Cu THHN/THWN EN CABLE 2X2AWG + 2AWG (N). NO INCLUYE CONDULINADO. | ml |  | 33410 | 0
8B,23 | IE-8B.23 | ACOMETIDA 2F3H Cu THHN/THWN EN CABLE 2X4AWG + 4AWG (N). NO INCLUYE CONDULINADO. | ml |  | 21351 | 0
8B,24 | IE-8B.24 | ACOMETIDA 2F3H Cu THHN/THWN EN CABLE 2X6AWG + 6AWG (N). NO INCLUYE CONDULINADO. | ml |  | 15304 | 0
8B,25 | IE-8B.25 | ACOMETIDA 2F3H Cu THHN/THWN EN CABLE 2X8AWG + 8AWG (N). NO INCLUYE CONDULINADO. | ml |  | 11463 | 0
8B,26 | IE-8B.26 | ACOMETIDA 2F3H Cu THHN/THWN EN CABLE 2X10AWG + 10AWG (N). NO INCLUYE CONDULINADO. | ml |  | 6684 | 0
8B,27 | IE-8B.27 | ACOMETIDA 2F4H Cu THHN/THWN EN CABLE 2X1/0AWG + 1/0AWG (N) + DESNUDO 2 AWG (T). NO INCLUYE CONDULINADO. | ml |  | 75309 | 0
8B,28 | IE-8B.28 | ACOMETIDA 2F4H Cu THHN/THWN EN CABLE 2X2AWG + 2AWG (N) + DESNUDO 4 AWG (T). NO INCLUYE CONDULINADO. | ml |  | 41228 | 0
8B,29 | IE-8B.29 | ACOMETIDA 2F4H Cu THHN/THWN EN CABLE 2X4AWG + 4AWG (N) + DESNUDO 6 AWG (T). NO INCLUYE CONDULINADO. | ml |  | 25805 | 0
8B,30 | IE-8B.30 | ACOMETIDA 2F4H Cu THHN/THWN EN CABLE 2X6AWG + 6AWG (N) + DESNUDO 8 AWG (T). NO INCLUYE CONDULINADO. | ml |  | 18200 | 0
8B,31 | IE-8B.31 | ACOMETIDA 2F4H Cu THHN/THWN EN CABLE 2X8AWG + 8AWG (N) + DESNUDO 8 AWG (T). NO INCLUYE CONDULINADO. | ml |  | 14359 | 0
8B,32 | IE-8B.32 | ACOMETIDA 2F4H Cu THHN/THWN EN CABLE 2X10AWG + 10AWG (N) + DESNUDO 10 AWG (T). NO INCLUYE CONDULINADO. | ml |  | 9030 | 0
8B,33 | IE-8B.33 | ACOMETIDA 1F3H Cu THHN/THWN EN CABLE 4AWG + 4AWG (N) + DESNUDO 6AWG (T). NO INCLUYE CONDULINADO. | ml |  | 19333 | 0
8B,34 | IE-8B.34 | ACOMETIDA 2F3H Cu THHN/THWN EN CABLE 6AWG + 6AWG (N) + DESNUDO 8AWG (T). NO INCLUYE CONDULINADO. | ml |  | 13559 | 0
8B,35 | IE-8B.35 | ACOMETIDA 2F3H Cu THHN/THWN EN CABLE 8AWG + 8AWG (N) + DESNUDO 8AWG (T). NO INCLUYE CONDULINADO. | ml |  | 10957 | 0
8B,36 | IE-8B.36 | ACOMETIDA 2F3H Cu THHN/THWN EN CABLE 10AWG + 10AWG (N) + DESNUDO 10AWG (T). NO INCLUYE CONDULINADO. | ml |  | 7049 | 0
8B,37 | IE-8B.37 | SUMINISTRO E INSTALACION DE TUBERIA CONDUIT PVC 1/2". EMBEBIDA EN PLACA O MURO | ml |  | 4330 | 0
8B,38 | IE-8B.38 | SUMINISTRO E INSTALACION DE TUBERIA CONDUIT PVC 3/4". EMBEBIDA EN PLACA O MURO | ml |  | 4966 | 0
8B,39 | IE-8B.39 | SUMINISTRO E INSTALACION DE TUBERIA CONDUIT PVC 1". EMBEBIDA EN PLACA O MURO | ml |  | 6376 | 0
8B,40 | IE-8B.40 | SUMINISTRO E INSTALACION DE TUBERIA CONDUIT PVC 1_1/2". EMBEBIDA EN PLACA O MURO | ml |  | 9985 | 0
8B,41 | IE-8B.41 | SUMINISTRO E INSTALACION DE TUBERIA CONDUIT PVC 2". EMBEBIDA EN PLACA O MURO | ml |  | 16363 | 0
8B,42 | IE-8B.42 | SUMINISTRO E INSTALACION DE TUBERIA CONDUIT PVC DB 3". EMBEBIDA EN PLACA O MURO | ml |  | 11789 | 0
8B,43 | IE-8B.43 | SUMINISTRO E INSTALACION DE TUBERIA CONDUIT EMT 1/2". | ml |  | 18226 | 0
8B,44 | IE-8B.44 | SUMINISTRO E INSTALACION DE TUBERIA CONDUIT EMT 3/4". | ml |  | 24889 | 0
8B,45 | IE-8B.45 | SUMINISTRO E INSTALACION DE TUBERIA CONDUIT EMT 1". | ml |  | 33934 | 0
8B,46 | IE-8B.46 | SUMINISTRO E INSTALACION DE TUBERIA CONDUIT EMT 1_1/2". | ml |  | 57518 | 0
8B,47 | IE-8B.47 | SUMINISTRO E INSTALACION DE TUBERIA CONDUIT EMT 2". | ml |  | 76653 | 0
8B,48 | IE-8B.48 | SUMINISTRO E INSTALACION DE TUBERIA CONDUIT EMT 3". | ml |  | 197250 | 0
8B,49 | IE-8B.49 | SUMINISTRO E INSTALACION DE TUBERIA CONDUIT IMC ó RIDGID 1/2". | ml |  | 40419 | 0
8B,50 | IE-8B.50 | SUMINISTRO E INSTALACION DE TUBERIA CONDUIT IMC ó RIDGID 3/4". | ml |  | 48273 | 0
8B,51 | IE-8B.51 | SUMINISTRO E INSTALACION DE TUBERIA CONDUIT IMC ó RIDGID 1". | ml |  | 65474 | 0
8B,52 | IE-8B.52 | SUMINISTRO E INSTALACION DE TUBERIA CONDUIT IMC ó RIDGID 1_1/2". | ml |  | 104525 | 0
8B,53 | IE-8B.53 | SUMINISTRO E INSTALACION DE TUBERIA CONDUIT IMC ó RIDGID 2". | ml |  | 136707 | 0
8B,54 | IE-8B.54 | SUMINISTRO E INSTALACION DE TUBERIA CONDUIT IMC ó RIDGID 3". | ml |  | 356027 | 0
8B,55 | IE-8B.55 | SUMINISTRO E INSTALACION DE TUBERIA CONDUIT IMC ó RIDGID 4". | ml |  | 494350 | 0
8B,56 | IE-8B.56 | SUMINISTRO E INSTALACION DE BANDEJA PORTACABLE ACERO GALVANIZADO EN CALIENTE SEMIPESADA ANCHO=10CM. | ml |  | 41824 | 0
8B,57 | IE-8B.57 | SUMINISTRO E INSTALACION DE BANDEJA PORTACABLE ACERO GALVANIZADO EN CALIENTE SEMIPESADA ANCHO=20CM. | ml |  | 44750 | 0
8B,58 | IE-8B.58 | SUMINISTRO E INSTALACION DE BANDEJA PORTACABLE ACERO GALVANIZADO EN CALIENTE SEMIPESADA ANCHO=30CM. | ml |  | 49136 | 0
8B,59 | IE-8B.59 | SUMINISTRO E INSTALACION DE BANDEJA PORTACABLE ACERO GALVANIZADO EN CALIENTE SEMIPESADA ANCHO=40CM. | ml |  | 52707 | 0
8B,60 | IE-8B.60 | SUMINISTRO E INSTALACION DE BANDEJA PORTACABLE ACERO GALVANIZADO EN CALIENTE SEMIPESADA ANCHO=50CM. | ml |  | 57029 | 0
8B,61 | IE-8B.61 | SUMINISTRO E INSTALACION DE BANDEJA PORTACABLE ACERO GALVANIZADO EN CALIENTE SEMIPESADA ANCHO=60CM. | ml |  | 60380 | 0
8B,62 | IE-8B.62 | SUMINISTRO E INSTALACION DE SOPORTE TIPO MENSULA ACERO GALVANIZADO EN CALIENTE PARA BANDEJA PORTACABLE SEMIPESADA ANCHO=10CM. | ml |  | 26989 | 0
8B,63 | IE-8B.63 | SUMINISTRO E INSTALACION DE SOPORTE TIPO MENSULA ACERO GALVANIZADO EN CALIENTE PARA BANDEJA PORTACABLE SEMIPESADA ANCHO=20CM. | ml |  | 29775 | 0
8B,64 | IE-8B.64 | SUMINISTRO E INSTALACION DE SOPORTE TIPO MENSULA ACERO GALVANIZADO EN CALIENTE PARA BANDEJA PORTACABLE SEMIPESADA ANCHO=30CM. | ml |  | 32498 | 0
8B,65 | IE-8B.65 | SUMINISTRO E INSTALACION DE SOPORTE TIPO MENSULA ACERO GALVANIZADO EN CALIENTE PARA BANDEJA PORTACABLE SEMIPESADA ANCHO=40CM. | ml |  | 35358 | 0
8B,66 | IE-8B.66 | SUMINISTRO E INSTALACION DE SOPORTE TIPO MENSULA ACERO GALVANIZADO EN CALIENTE PARA BANDEJA PORTACABLE SEMIPESADA ANCHO=50CM. | ml |  | 38249 | 0
8B,67 | IE-8B.67 | SUMINISTRO E INSTALACION DE SOPORTE TIPO MENSULA ACERO GALVANIZADO EN CALIENTE PARA BANDEJA PORTACABLE SEMIPESADA ANCHO=60CM. | ml |  | 41052 | 0
8B,68 | IE-8B.68 | SUMINISTRO E INSTALACION DE SOPORTE TIPO PELDAÑO EN SUSPENSION ACERO GALVANIZADO EN CALIENTE PARA BANDEJA PORTACABLE SEMIPESADA ANCHO=10CM. | ml |  | 33385 | 0
8B,69 | IE-8B.69 | SUMINISTRO E INSTALACION DE SOPORTE TIPO PELDAÑO EN SUSPENSION ACERO GALVANIZADO EN CALIENTE PARA BANDEJA PORTACABLE SEMIPESADA ANCHO=20CM. | ml |  | 36255 | 0
8B,70 | IE-8B.70 | SUMINISTRO E INSTALACION DE SOPORTE TIPO PELDAÑO EN SUSPENSION ACERO GALVANIZADO EN CALIENTE PARA BANDEJA PORTACABLE SEMIPESADA ANCHO=30CM. | ml |  | 39125 | 0
8B,71 | IE-8B.71 | SUMINISTRO E INSTALACION DE SOPORTE TIPO PELDAÑO EN SUSPENSION ACERO GALVANIZADO EN CALIENTE PARA BANDEJA PORTACABLE SEMIPESADA ANCHO=40CM. | ml |  | 41995 | 0
8B,72 | IE-8B.72 | SUMINISTRO E INSTALACION DE SOPORTE TIPO PELDAÑO EN SUSPENSION ACERO GALVANIZADO EN CALIENTE PARA BANDEJA PORTACABLE SEMIPESADA ANCHO=50CM. | ml |  | 44864 | 0
8B,73 | IE-8B.73 | SUMINISTRO E INSTALACION DE SOPORTE TIPO PELDAÑO EN SUSPENSION ACERO GALVANIZADO EN CALIENTE PARA BANDEJA PORTACABLE SEMIPESADA ANCHO=60CM. | ml |  | 47734 | 0
8B,74 | IE-8B.74 | SUMINISTRO E INSTALACION DE CURVA PORTACABLE ACERO GALVANIZADO EN CALIENTE SEMIPESADA ANCHO=10CM. (HORIZONTAL O VERTICAL) | ml |  | 41474 | 0
8B,75 | IE-8B.75 | SUMINISTRO E INSTALACION DE CURVA PORTACABLE ACERO GALVANIZADO EN CALIENTE SEMIPESADA ANCHO=20CM. (HORIZONTAL O VERTICAL) | ml |  | 46826 | 0
8B,76 | IE-8B.76 | SUMINISTRO E INSTALACION DE CURVA PORTACABLE ACERO GALVANIZADO EN CALIENTE SEMIPESADA ANCHO=30CM. (HORIZONTAL O VERTICAL) | ml |  | 52368 | 0
8B,77 | IE-8B.77 | SUMINISTRO E INSTALACION DE CURVA PORTACABLE ACERO GALVANIZADO EN CALIENTE SEMIPESADA ANCHO=40CM. (HORIZONTAL O VERTICAL) | ml |  | 58723 | 0
8B,78 | IE-8B.78 | SUMINISTRO E INSTALACION DE CURVA PORTACABLE ACERO GALVANIZADO EN CALIENTE SEMIPESADA ANCHO=50CM. (HORIZONTAL O VERTICAL) | ml |  | 67387 | 0
8B,79 | IE-8B.79 | SUMINISTRO E INSTALACION DE CURVA PORTACABLE ACERO GALVANIZADO EN CALIENTE SEMIPESADA ANCHO=60CM. (HORIZONTAL O VERTICAL) | ml |  | 77779 | 0
8B,80 | IE-8B.80 | SUMINISTRO E INSTALACION DE CRUCE PORTACABLE ACERO GALVANIZADO EN CALIENTE SEMIPESADA ANCHO=10CM. | ml |  | 76403 | 0
8B,81 | IE-8B.81 | SUMINISTRO E INSTALACION DE CRUCE PORTACABLE ACERO GALVANIZADO EN CALIENTE SEMIPESADA ANCHO=20CM. | ml |  | 81027 | 0
8B,82 | IE-8B.82 | SUMINISTRO E INSTALACION DE CRUCE PORTACABLE ACERO GALVANIZADO EN CALIENTE SEMIPESADA ANCHO=30CM. | ml |  | 87999 | 0
8B,83 | IE-8B.83 | SUMINISTRO E INSTALACION DE CRUCE PORTACABLE ACERO GALVANIZADO EN CALIENTE SEMIPESADA ANCHO=40CM. | ml |  | 96749 | 0
8B,84 | IE-8B.84 | SUMINISTRO E INSTALACION DE CRUCE PORTACABLE ACERO GALVANIZADO EN CALIENTE SEMIPESADA ANCHO=50CM. | ml |  | 104236 | 0
8B,85 | IE-8B.85 | SUMINISTRO E INSTALACION DE CRUCE PORTACABLE ACERO GALVANIZADO EN CALIENTE SEMIPESADA ANCHO=60CM. | ml |  | 113549 | 0
8B,86 | IE-8B.86 | SUMINISTRO E INSTALACION DE TE PORTACABLE ACERO GALVANIZADO EN CALIENTE SEMIPESADA ANCHO=10CM. | ml |  | 55393 | 0
8B,87 | IE-8B.87 | SUMINISTRO E INSTALACION DE TE PORTACABLE ACERO GALVANIZADO EN CALIENTE SEMIPESADA ANCHO=20CM. | ml |  | 60791 | 0
8B,88 | IE-8B.88 | SUMINISTRO E INSTALACION DE TE PORTACABLE ACERO GALVANIZADO EN CALIENTE SEMIPESADA ANCHO=30CM. | ml |  | 66299 | 0
8B,89 | IE-8B.89 | SUMINISTRO E INSTALACION DE TE PORTACABLE ACERO GALVANIZADO EN CALIENTE SEMIPESADA ANCHO=40CM. | ml |  | 74223 | 0
8B,90 | IE-8B.90 | SUMINISTRO E INSTALACION DE TE PORTACABLE ACERO GALVANIZADO EN CALIENTE SEMIPESADA ANCHO=50CM. | ml |  | 81130 | 0
8B,91 | IE-8B.91 | SUMINISTRO E INSTALACION DE TE PORTACABLE ACERO GALVANIZADO EN CALIENTE SEMIPESADA ANCHO=60CM. | ml |  | 91450 | 0
8B,92 | IE-8B.92 | SUMINISTRO E INSTALACION DE TAPA PARA BANDEJA PORTACABLE ACERO GALVANIZADO EN CALIENTE SEMIPESADA DE ANCHO=10CM. | ml |  | 19502 | 0
8B,93 | IE-8B.93 | SUMINISTRO E INSTALACION DE TAPA PARA BANDEJA PORTACABLE ACERO GALVANIZADO EN CALIENTE SEMIPESADA DE ANCHO=20CM. | ml |  | 26250 | 0
8B,94 | IE-8B.94 | SUMINISTRO E INSTALACION DE TAPA PARA BANDEJA PORTACABLE ACERO GALVANIZADO EN CALIENTE SEMIPESADA DE ANCHO=30CM. | ml |  | 34576 | 0
8B,95 | IE-8B.95 | SUMINISTRO E INSTALACION DE TAPA PARA BANDEJA PORTACABLE ACERO GALVANIZADO EN CALIENTE SEMIPESADA DE ANCHO=40CM. | ml |  | 42777 | 0
8B,96 | IE-8B.96 | SUMINISTRO E INSTALACION DE TAPA PARA BANDEJA PORTACABLE ACERO GALVANIZADO EN CALIENTE SEMIPESADA DE ANCHO=50CM. | ml |  | 50963 | 0
8B,97 | IE-8B.97 | SUMINISTRO E INSTALACION DE TAPA PARA BANDEJA PORTACABLE ACERO GALVANIZADO EN CALIENTE SEMIPESADA DE ANCHO=60CM. | ml |  | 59143 | 0
8B,98 | IE-8B.98 | SUMINISTRO E INSTALACION DE TABLERO DE 42 CIRCUITOS 3F5H, CON PUERTA Y ESPACIO PARA TOTALIZADOR, BARRAJE PARA 200A BARRA NEUTRO Y BARRA TIERRA Calidad Legrand, Siemens, SqareD o superior de marca reconocida y homologada por el CIDET | ml |  | 619967 | 0
8B,99 | IE-8B.99 | SUMINISTRO E INSTALACION DE TABLERO DE 36 CIRCUITOS 3F5H, CON PUERTA Y ESPACIO PARA TOTALIZADOR, BARRAJE PARA 200A BARRA NEUTRO Y BARRA TIERRA Calidad Legrand, Siemens, SqareD o superior de marca reconocida y homologada por el CIDET | ml |  | 581736 | 0
8B,100 | IE-8B.100 | SUMINISTRO E INSTALACION DE TABLERO DE 30 CIRCUITOS 3F5H, CON PUERTA Y ESPACIO PARA TOTALIZADOR, BARRAJE PARA 200A BARRA NEUTRO Y BARRA TIERRA Calidad Legrand, Siemens, SqareD o superior de marca reconocida y homologada por el CIDET | ml |  | 529493 | 430790
8B,101 | IE-8B.101 | SUMINISTRO E INSTALACION DE TABLERO DE 24 CIRCUITOS 3F5H, CON PUERTA Y ESPACIO PARA TOTALIZADOR, BARRAJE PARA 200A BARRA NEUTRO Y BARRA TIERRA Calidad Legrand, Siemens, SqareD o superior de marca reconocida y homologada por el CIDET | ml |  | 460649 | 428966
8B,102 | IE-8B.102 | SUMINISTRO E INSTALACION DE TABLERO DE 18 CIRCUITOS 3F5H, CON PUERTA Y ESPACIO PARA TOTALIZADOR, BARRAJE PARA 200A BARRA NEUTRO Y BARRA TIERRA Calidad Legrand, Siemens, SqareD o superior de marca reconocida y homologada por el CIDET | ml |  | 394752 | 313103
8B,103 | IE-8B.103 | SUMINISTRO E INSTALACION DE TABLERO DE 12 CIRCUITOS 3F5H, CON PUERTA Y ESPACIO PARA TOTALIZADOR, BARRAJE PARA 200A BARRA NEUTRO Y BARRA TIERRA Calidad Legrand, Siemens, SqareD o superior de marca reconocida y homologada por el CIDET | ml |  | 327704 | 271143
8B,104 | IE-8B.104 | SUMINISTRO E INSTALACION DE TABLERO DE 42 CIRCUITOS 3F5H, CON PUERTA. BARRAJE PARA 200A BARRA NEUTRO Y BARRA TIERRA Calidad Legrand, Siemens, SqareD o superior de marca reconocida y homologada por el CIDET | ml |  | 500317 | 0
8B,105 | IE-8B.105 | SUMINISTRO E INSTALACION DE TABLERO DE 36 CIRCUITOS 3F5H, CON PUERTA. BARRAJE PARA 200A BARRA NEUTRO Y BARRA TIERRA Calidad Legrand, Siemens, SqareD o superior de marca reconocida y homologada por el CIDET | ml |  | 453535 | 0
8B,106 | IE-8B.106 | SUMINISTRO E INSTALACION DE TABLERO DE 30 CIRCUITOS 3F5H, CON PUERTA. BARRAJE PARA 200A BARRA NEUTRO Y BARRA TIERRA Calidad Legrand, Siemens, SqareD o superior de marca reconocida y homologada por el CIDET | ml |  | 400357 | 0
8B,107 | IE-8B.107 | SUMINISTRO E INSTALACION DE TABLERO DE 24 CIRCUITOS 3F5H, CON PUERTA. BARRAJE PARA 200A BARRA NEUTRO Y BARRA TIERRA Calidad Legrand, Siemens, SqareD o superior de marca reconocida y homologada por el CIDET | ml |  | 328423 | 428966
8B,108 | IE-8B.108 | SUMINISTRO E INSTALACION DE TABLERO DE 18 CIRCUITOS 3F5H, CON PUERTA. BARRAJE PARA 200A BARRA NEUTRO Y BARRA TIERRA Calidad Legrand, Siemens, SqareD o superior de marca reconocida y homologada por el CIDET | ml |  | 257639 | 0
8B,109 | IE-8B.109 | SUMINISTRO E INSTALACION DE TABLERO DE 12 CIRCUITOS 3F5H, CON PUERTA. BARRAJE PARA 200A BARRA NEUTRO Y BARRA TIERRA Calidad Legrand, Siemens, SqareD o superior de marca reconocida y homologada por el CIDET | ml |  | 229469 | 271143
8B,110 | IE-8B.110 | SUMINISTRO E INSTALACION DE TABLERO DE 16 CIRCUITOS 2F4H, CON PUERTA. BARRAJE PARA 200A BARRA NEUTRO Y BARRA TIERRA Calidad Legrand, Siemens, SqareD o superior de marca reconocida y homologada por el CIDET | ml |  | 221061 | 0
8B,111 | IE-8B.111 | SUMINISTRO E INSTALACION DE TABLERO DE 12 CIRCUITOS 2F4H, CON PUERTA. BARRAJE PARA 200A BARRA NEUTRO Y BARRA TIERRA Calidad Legrand, Siemens, SqareD o superior de marca reconocida y homologada por el CIDET | ml |  | 200221 | 271143
8B,112 | IE-8B.112 | SUMINISTRO E INSTALACION DE TABLERO DE 8 CIRCUITOS 2F4H, CON PUERTA. BARRAJE PARA 200A BARRA NEUTRO Y BARRA TIERRA Calidad Legrand, Siemens, SqareD o superior de marca reconocida y homologada por el CIDET | ml |  | 193251 | 0
8B,113 | IE-8B.113 | SUMINISTRO E INSTALACION DE TABLERO DE 12 CIRCUITOS 1F3H. BARRAJE PARA 75A BARRA NEUTRO Y BARRA TIERRA Calidad Legrand, Siemens, SqareD o superior de marca reconocida y homologada por el CIDET | ml |  | 113452 | 0
8B,114 | IE-8B.114 | SUMINISTRO E INSTALACION DE TABLERO DE 8 CIRCUITOS 1F3H. BARRAJE PARA 75A BARRA NEUTRO Y BARRA TIERRA Calidad Legrand, Siemens, SqareD o superior de marca reconocida y homologada por el CIDET | ml |  | 101515 | 0
8B,115 | IE-8B.115 | SUMINISTRO E INSTALACION DE TABLERO DE 6 CIRCUITOS 1F3H. BARRAJE PARA 75A BARRA NEUTRO Y BARRA TIERRA Calidad Legrand, Siemens, SqareD o superior de marca reconocida y homologada por el CIDET | ml |  | 91284 | 0
8B,116 | IE-8B.116 | SUMINISTRO E INSTALACION DE INTERRUPTOR ENCHUFABLE 1X20A. Calidad Legrand, Siemens, SqareD o superior de marca reconocida y homologada por el CIDET | ml |  | 10064 | 0
8B,117 | IE-8B.117 | SUMINISTRO E INSTALACION DE INTERRUPTOR ATORNILLABLE 1X20A. Calidad Legrand, Siemens, SqareD o superior de marca reconocida y homologada por el CIDET | ml |  | 15073 | 0
8B,118 | IE-8B.118 | SUMINISTRO E INSTALACION DE INTERRUPTOR ENCHUFABLE 1X30A. Calidad Legrand, Siemens, SqareD o superior de marca reconocida y homologada por el CIDET | ml |  | 10064 | 0
8B,119 | IE-8B.119 | SUMINISTRO E INSTALACION DE INTERRUPTOR ATORNILLABLE 1X30A. Calidad Legrand, Siemens, SqareD o superior de marca reconocida y homologada por el CIDET | ml |  | 15073 | 0
8B,120 | IE-8B.120 | SUMINISTRO E INSTALACION DE INTERRUPTOR ENCHUFABLE 1X40A. Calidad Legrand, Siemens, SqareD o superior de marca reconocida y homologada por el CIDET | ml |  | 10495 | 0
8B,121 | IE-8B.121 | SUMINISTRO E INSTALACION DE INTERRUPTOR ATORNILLABLE 1X40A. Calidad Legrand, Siemens, SqareD o superior de marca reconocida y homologada por el CIDET | ml |  | 19007 | 0
8B,122 | IE-8B.122 | SUMINISTRO E INSTALACION DE INTERRUPTOR ENCHUFABLE 1X50A. Calidad Legrand, Siemens, SqareD o superior de marca reconocida y homologada por el CIDET | ml |  | 10495 | 0
8B,123 | IE-8B.123 | SUMINISTRO E INSTALACION DE INTERRUPTOR ATORNILLABLE 1X50A. Calidad Legrand, Siemens, SqareD o superior de marca reconocida y homologada por el CIDET | ml |  | 19007 | 0
8B,124 | IE-8B.124 | SUMINISTRO E INSTALACION DE INTERRUPTOR ENCHUFABLE 1X60A. Calidad Legrand, Siemens, SqareD o superior de marca reconocida y homologada por el CIDET | ml |  | 10495 | 0
8B,125 | IE-8B.125 | SUMINISTRO E INSTALACION DE INTERRUPTOR ATORNILLABLE 1X60A. Calidad Legrand, Siemens, SqareD o superior de marca reconocida y homologada por el CIDET | ml |  | 20660 | 0
8B,126 | IE-8B.126 | SUMINISTRO E INSTALACION DE INTERRUPTOR ENCHUFABLE 2X20A. Calidad Legrand, Siemens, SqareD o superior de marca reconocida y homologada por el CIDET | ml |  | 26377 | 0
8B,127 | IE-8B.127 | SUMINISTRO E INSTALACION DE INTERRUPTOR ATORNILLABLE 2X20A. Calidad Legrand, Siemens, SqareD o superior de marca reconocida y homologada por el CIDET | ml |  | 32445 | 0
8B,128 | IE-8B.128 | SUMINISTRO E INSTALACION DE INTERRUPTOR ENCHUFABLE 2X30A. Calidad Legrand, Siemens, SqareD o superior de marca reconocida y homologada por el CIDET | ml |  | 26377 | 0
8B,129 | IE-8B.129 | SUMINISTRO E INSTALACION DE INTERRUPTOR ATORNILLABLE 2X30A. Calidad Legrand, Siemens, SqareD o superior de marca reconocida y homologada por el CIDET | ml |  | 32445 | 0
8B,130 | IE-8B.130 | SUMINISTRO E INSTALACION DE INTERRUPTOR ENCHUFABLE 2X40A. Calidad Legrand, Siemens, SqareD o superior de marca reconocida y homologada por el CIDET | ml |  | 31551 | 0
8B,131 | IE-8B.131 | SUMINISTRO E INSTALACION DE INTERRUPTOR ATORNILLABLE 2X40A. Calidad Legrand, Siemens, SqareD o superior de marca reconocida y homologada por el CIDET | ml |  | 39128 | 0
8B,132 | IE-8B.132 | SUMINISTRO E INSTALACION DE INTERRUPTOR ENCHUFABLE 2X50A. Calidad Legrand, Siemens, SqareD o superior de marca reconocida y homologada por el CIDET | ml |  | 31551 | 0
8B,133 | IE-8B.133 | SUMINISTRO E INSTALACION DE INTERRUPTOR ATORNILLABLE 2X50A. Calidad Legrand, Siemens, SqareD o superior de marca reconocida y homologada por el CIDET | ml |  | 40422 | 0
8B,134 | IE-8B.134 | SUMINISTRO E INSTALACION DE INTERRUPTOR ENCHUFABLE 2X60A. Calidad Legrand, Siemens, SqareD o superior de marca reconocida y homologada por el CIDET | ml |  | 31551 | 0
8B,135 | IE-8B.135 | SUMINISTRO E INSTALACION DE INTERRUPTOR ATORNILLABLE 2X60A. Calidad Legrand, Siemens, SqareD o superior de marca reconocida y homologada por el CIDET | ml |  | 44087 | 0
8B,136 | IE-8B.136 | SUMINISTRO E INSTALACION DE INTERRUPTOR ENCHUFABLE 3X20A. Calidad Legrand, Siemens, SqareD o superior de marca reconocida y homologada por el CIDET | ml |  | 56343 | 0
8B,137 | IE-8B.137 | SUMINISTRO E INSTALACION DE INTERRUPTOR ATORNILLABLE 3X20A. Calidad Legrand, Siemens, SqareD o superior de marca reconocida y homologada por el CIDET | ml |  | 67154 | 0
8B,138 | IE-8B.138 | SUMINISTRO E INSTALACION DE INTERRUPTOR ENCHUFABLE 3X30A. Calidad Legrand, Siemens, SqareD o superior de marca reconocida y homologada por el CIDET | ml |  | 56343 | 0
8B,139 | IE-8B.139 | SUMINISTRO E INSTALACION DE INTERRUPTOR ATORNILLABLE 3X30A. Calidad Legrand, Siemens, SqareD o superior de marca reconocida y homologada por el CIDET | ml |  | 67154 | 0
8B,140 | IE-8B.140 | SUMINISTRO E INSTALACION DE INTERRUPTOR ENCHUFABLE 3X40A. Calidad Legrand, Siemens, SqareD o superior de marca reconocida y homologada por el CIDET | ml |  | 59074 | 0
8B,141 | IE-8B.141 | SUMINISTRO E INSTALACION DE INTERRUPTOR ATORNILLABLE 3X40A. Calidad Legrand, Siemens, SqareD o superior de marca reconocida y homologada por el CIDET | ml |  | 67154 | 0
8B,142 | IE-8B.142 | SUMINISTRO E INSTALACION DE INTERRUPTOR ENCHUFABLE 3X50A. Calidad Legrand, Siemens, SqareD o superior de marca reconocida y homologada por el CIDET | ml |  | 59074 | 0
8B,143 | IE-8B.143 | SUMINISTRO E INSTALACION DE INTERRUPTOR ATORNILLABLE 3X50A. Calidad Legrand, Siemens, SqareD o superior de marca reconocida y homologada por el CIDET | ml |  | 67154 | 85752
8B,144 | IE-8B.144 | SUMINISTRO E INSTALACION DE INTERRUPTOR ENCHUFABLE 3X60A. Calidad Legrand, Siemens, SqareD o superior de marca reconocida y homologada por el CIDET | ml |  | 59074 | 0
8B,145 | IE-8B.145 | SUMINISTRO E INSTALACION DE INTERRUPTOR ATORNILLABLE 3X60A. Calidad Legrand, Siemens, SqareD o superior de marca reconocida y homologada por el CIDET | ml |  | 67154 | 0
8B,146 | IE-8B.146 | SUMINISTRO E INSTALACION DE INTERRUPTOR TRIPOLAR TIPO INDUSTRIAL CAJA MOLDEADA 3X20A; 25KA/240V. Calidad Legrand, Siemens, Merlin Gerin o superior de marca reconocida y homologada por el CIDET | ml |  | 108794 | 0
8B,147 | IE-8B.147 | SUMINISTRO E INSTALACION DE INTERRUPTOR TRIPOLAR TIPO INDUSTRIAL CAJA MOLDEADA 3X30A; 25KA/240V. Calidad Legrand, Siemens, Merlin Gerin o superior de marca reconocida y homologada por el CIDET | ml |  | 108794 | 0
8B,148 | IE-8B.148 | SUMINISTRO E INSTALACION DE INTERRUPTOR TRIPOLAR TIPO INDUSTRIAL CAJA MOLDEADA 3X40A; 25KA/240V. Calidad Legrand, Siemens, Merlin Gerin o superior de marca reconocida y homologada por el CIDET | ml |  | 108794 | 0
8B,149 | IE-8B.149 | SUMINISTRO E INSTALACION DE INTERRUPTOR TRIPOLAR TIPO INDUSTRIAL CAJA MOLDEADA 3X50A; 25KA/240V. Calidad Legrand, Siemens, Merlin Gerin o superior de marca reconocida y homologada por el CIDET | ml |  | 108794 | 0
8B,150 | IE-8B.150 | SUMINISTRO E INSTALACION DE INTERRUPTOR TRIPOLAR TIPO INDUSTRIAL CAJA MOLDEADA 3X60A; 25KA/240V. Calidad Legrand, Siemens, Merlin Gerin o superior de marca reconocida y homologada por el CIDET | ml |  | 108794 | 0
8B,151 | IE-8B.151 | SUMINISTRO E INSTALACION DE INTERRUPTOR TRIPOLAR TIPO INDUSTRIAL CAJA MOLDEADA 3X80A; 25KA/240V. Calidad Legrand, Siemens, Merlin Gerin o superior de marca reconocida y homologada por el CIDET | ml |  | 143834 | 0
8B,152 | IE-8B.152 | SUMINISTRO E INSTALACION DE INTERRUPTOR TRIPOLAR TIPO INDUSTRIAL CAJA MOLDEADA 3X100A; 25KA/240V. Calidad Legrand, Siemens, Merlin Gerin o superior de marca reconocida y homologada por el CIDET | ml |  | 143834 | 0
8B,153 | IE-8B.153 | SUMINISTRO E INSTALACION DE INTERRUPTOR TRIPOLAR TIPO INDUSTRIAL CAJA MOLDEADA 3X125A; 50KA/240V. Calidad Legrand, Siemens, Merlin Gerin o superior de marca reconocida y homologada por el CIDET | ml |  | 281487 | 0
8B,154 | IE-8B.154 | SUMINISTRO E INSTALACION DE INTERRUPTOR TRIPOLAR TIPO INDUSTRIAL CAJA MOLDEADA 3X150A; 50KA/240V. Calidad Legrand, Siemens, Merlin Gerin o superior de marca reconocida y homologada por el CIDET | ml |  | 281487 | 0
8B,155 | IE-8B.155 | SUMINISTRO E INSTALACION DE INTERRUPTOR TRIPOLAR TIPO INDUSTRIAL CAJA MOLDEADA 3X175A; 50KA/240V. Calidad Legrand, Siemens, Merlin Gerin o superior de marca reconocida y homologada por el CIDET | ml |  | 281487 | 0
8B,156 | IE-8B.156 | SUMINISTRO E INSTALACION DE INTERRUPTOR TRIPOLAR TIPO INDUSTRIAL CAJA MOLDEADA 3X200A; 50KA/240V. Calidad Legrand, Siemens, Merlin Gerin o superior de marca reconocida y homologada por el CIDET | ml |  | 281487 | 0
8B,157 | IE-8B.157 | SUMINISTRO E INSTALACION DE INTERRUPTOR TRIPOLAR TIPO INDUSTRIAL CAJA MOLDEADA 3X250A; 50KA/240V. Calidad Legrand, Siemens, Merlin Gerin o superior de marca reconocida y homologada por el CIDET | ml |  | 517370 | 0
8B,158 | IE-8B.158 | SUMINISTRO E INSTALACION DE INTERRUPTOR TRIPOLAR TIPO INDUSTRIAL CAJA MOLDEADA 3X300A; 50KA/240V. Calidad Legrand, Siemens, Merlin Gerin o superior de marca reconocida y homologada por el CIDET | ml |  | 618707 | 0
8B,159 | IE-8B.159 | SUMINISTRO E INSTALACION DE INTERRUPTOR TRIPOLAR TIPO INDUSTRIAL CAJA MOLDEADA 3X350A; 50KA/240V. Calidad Legrand, Siemens, Merlin Gerin o superior de marca reconocida y homologada por el CIDET | ml |  | 618707 | 0
8B,160 | IE-8B.160 | SUMINISTRO E INSTALACION DE INTERRUPTOR TRIPOLAR TIPO INDUSTRIAL CAJA MOLDEADA 3X400A; 50KA/240V. Calidad Legrand, Siemens, Merlin Gerin o superior de marca reconocida y homologada por el CIDET | ml |  | 618707 | 0
8B,161 | IE-8B.161 | SUMINISTRO E INSTALACION DE INTERRUPTOR TRIPOLAR TIPO INDUSTRIAL CAJA MOLDEADA. REGULABLE 3X250A; 85KA/240V. Calidad Legrand, Siemens, Merlin Gerin o superior de marca reconocida y homologada por el CIDET | ml |  | 839979 | 0
8B,162 | IE-8B.162 | SUMINISTRO E INSTALACION DE INTERRUPTOR TRIPOLAR TIPO INDUSTRIAL CAJA MOLDEADA. REGULABLE 3X400A; 85KA/240V. Calidad Legrand, Siemens, Merlin Gerin o superior de marca reconocida y homologada por el CIDET | ml |  | 1588446 | 0
8B,163 | IE-8B.163 | SUMINISTRO E INSTALACION DE INTERRUPTOR TRIPOLAR TIPO INDUSTRIAL CAJA MOLDEADA. REGULABLE 3X600A; 85KA/240V. Calidad Legrand, Siemens, Merlin Gerin o superior de marca reconocida y homologada por el CIDET | ml |  | 2740282 | 0
8B,164 | IE-8B.164 | SUMINISTRO E INSTALACION DE INTERRUPTOR TRIPOLAR TIPO INDUSTRIAL CAJA MOLDEADA. REGULABLE 3X800A; 50KA/240V. Calidad Legrand, Siemens, Merlin Gerin o superior de marca reconocida y homologada por el CIDET | ml |  | 191841 | 0
8B,165 | IE-8B.165 | SUMINISTRO E INSTALACION DE INTERRUPTOR TRIPOLAR TIPO INDUSTRIAL CAJA MOLDEADA. REGULABLE 3X1000A; 50KA/240V. Calidad Legrand, Siemens, Merlin Gerin o superior de marca reconocida y homologada por el CIDET | ml |  | 212837 | 0
8B,166 | IE-8B.166 | SUMINISTRO E INSTALACION DE INTERRUPTOR TRIPOLAR TIPO INDUSTRIAL CAJA MOLDEADA. REGULABLE 3X1250A; 50KA/240V. Calidad Legrand, Siemens, Merlin Gerin o superior de marca reconocida y homologada por el CIDET | ml |  | 469791 | 0
8B,167 | IE-8B.167 | SUMINISTRO E INSTALACION DE INTERRUPTOR TRIPOLAR TIPO INDUSTRIAL CAJA MOLDEADA. REGULABLE 3X1600A; 50KA/240V. Calidad Legrand, Siemens, Merlin Gerin o superior de marca reconocida y homologada por el CIDET | ml |  | 194649 | 0
8B,168 | IE-8B.168 | SUMINISTRO E INSTALACION DE INTERRUPTOR TRIPOLAR INDUSTRIAL TIPO ABIERTO. REGULABLE 3X1600A; 65KA/240V. Calidad Legrand, Siemens, Merlin Gerin o superior de marca reconocida y homologada por el CIDET | ml |  | 10197884 | 0
8B,169 | IE-8B.169 | SUMINISTRO E INSTALACION DE INTERRUPTOR TRIPOLAR INDUSTRIAL TIPO ABIERTO. REGULABLE 3X2000A; 65KA/240V. Calidad Legrand, Siemens, Merlin Gerin o superior de marca reconocida y homologada por el CIDET | ml |  | 30525084 | 0
8B,170 | IE-8B.170 | SUMINISTRO E INSTALACION DE INTERRUPTOR TRIPOLAR INDUSTRIAL TIPO ABIERTO. REGULABLE 3X2500A; 65KA/240V. Calidad Legrand, Siemens, Merlin Gerin o superior de marca reconocida y homologada por el CIDET | ml |  | 16409192 | 0
8B,171 | IE-8B.171 | SUMINISTRO E INSTALACION DE INTERRUPTOR TRIPOLAR INDUSTRIAL TIPO ABIERTO. REGULABLE 3X3200A; 65KA/240V. Calidad Legrand, Siemens, Merlin Gerin o superior de marca reconocida y homologada por el CIDET | ml |  | 48393804 | 0
8B,172 | IE-8B.172 | SALIDA ILUMINACION EN TUBERIA CONDUIT PVC 3/4", ALAMBRE No 12 AWG | und |  | 50870 | 0
8B,173 | IE-8B.173 | SALIDA ILUMINACION EN TUBERIA CONDUIT EMT 3/4", ALAMBRE No 12 AWG | und |  | 114778 | 0
8B,174 | IE-8B.174 | SALIDA ILUMINACION EN TUBERIA CONDUIT IMC 3/4", ALAMBRE No 12 AWG | und |  | 175418 | 0
8B,175 | IE-8B.175 | SALIDA TOMACORRIENTE NORMAL DOBLE PT EN TUBERIA CONDUIT PVC 3/4", ALAMBRE No 12 AWG | und |  | 59159 | 0
8B,176 | IE-8B.176 | SALIDA TOMACORRIENTE NORMAL DOBLE PT EN TUBERIA CONDUIT EMT 3/4", ALAMBRE No 12 AWG | und |  | 108777 | 0
8B,177 | IE-8B.177 | SALIDA TOMACORRIENTE NORMAL DOBLE PT EN TUBERIA CONDUIT IMC 3/4", ALAMBRE No 12 AWG | und |  | 169417 | 0
8B,178 | IE-8B.178 | SALIDA TOMACORRIENTE GFCI DOBLE EN TUBERIA CONDUIT PVC 3/4", ALAMBRE No 12 AWG | und |  | 80842 | 0
8B,179 | IE-8B.179 | SALIDA TOMACORRIENTE GFCI DOBLE EN TUBERIA CONDUIT EMT 3/4", ALAMBRE No 12 AWG | und |  | 130460 | 0
8B,180 | IE-8B.180 | SALIDA TOMACORRIENTE GFCI DOBLE EN TUBERIA CONDUIT IMC 3/4", ALAMBRE No 12 AWG | und |  | 191100 | 0
8B,181 | IE-8B.181 | SALIDA VENTILADOR EN TECHO EN TUBERIA CONDUIT PVC 3/4", ALAMBRE No 12 AWG | und |  | 58538 | 0
8B,182 | IE-8B.182 | SALIDA VENTILADOR EN TECHO EN TUBERIA CONDUIT EMT 3/4", ALAMBRE No 12 AWG | und |  | 108777 | 0
8B,183 | IE-8B.183 | SALIDA VENTILADOR EN TECHO EN TUBERIA CONDUIT IMC 3/4", ALAMBRE No 12 AWG | und |  | 169417 | 0
8B,184 | IE-8B.184 | SALIDA VENTILADOR EN MURO EN TUBERIA CONDUIT PVC 3/4", ALAMBRE No 12 AWG | und |  | 49178 | 0
8B,185 | IE-8B.185 | SALIDA VENTILADOR EN MURO EN TUBERIA CONDUIT EMT 3/4", ALAMBRE No 12 AWG | und |  | 99417 | 0
8B,186 | IE-8B.186 | SALIDA VENTILADOR EN MURO EN TUBERIA CONDUIT IMC 3/4", ALAMBRE No 12 AWG | und |  | 158185 | 0
8B,187 | IE-8B.187 | SALIDA TOMACORRIENTE 2F3H EN TUBERIA CONDUIT PVC 3/4", ALAMBRE No 12 AWG. SIN APARATO | und |  | 74151 | 0
8B,188 | IE-8B.188 | SALIDA TOMACORRIENTE 2F3H EN TUBERIA CONDUIT EMT 3/4", ALAMBRE No 12 AWG. SIN APARATO | und |  | 124858 | 0
8B,189 | IE-8B.189 | SALIDA TOMACORRIENTE 2F3H EN TUBERIA CONDUIT IMC 3/4", ALAMBRE No 12 AWG. SIN APARATO | und |  | 185030 | 0
8B,190 | IE-8B.190 | SALIDA TOMACORRIENTE 3F4H EN TUBERIA CONDUIT PVC 3/4", ALAMBRE No 10 AWG. SIN APARATO | und |  | 105491 | 0
8B,191 | IE-8B.191 | SALIDA TOMACORRIENTE 3F4H EN TUBERIA CONDUIT EMT 3/4", ALAMBRE No 10 AWG. SIN APARATO | und |  | 156198 | 0
8B,192 | IE-8B.192 | SALIDA TOMACORRIENTE 3F4H EN TUBERIA CONDUIT IMC 3/4", ALAMBRE No 10 AWG. SIN APARATO | und |  | 216370 | 0
8B,193 | IE-8B.193 | SALIDA TOMACORRIENTE 3F5H EN TUBERIA CONDUIT PVC 3/4", ALAMBRE No 10 AWG. SIN APARATO | und |  | 120801 | 0
8B,194 | IE-8B.194 | SALIDA TOMACORRIENTE 3F5H EN TUBERIA CONDUIT EMT 3/4", ALAMBRE No 10 AWG. SIN APARATO | und |  | 171508 | 0
8B,195 | IE-8B.195 | SALIDA TOMACORRIENTE 3F5H EN TUBERIA CONDUIT IMC 3/4", ALAMBRE No 10 AWG. SIN APARATO | und |  | 231680 | 0
8B,196 | IE-8B.196 | SALIDA INTERRUPTOR SENCILLO EN TUBERIA CONDUIT PVC 3/4", ALAMBRE No 12 AWG. | und |  | 50050 | 0
8B,197 | IE-8B.197 | SALIDA INTERRUPTOR SENCILLO EN TUBERIA CONDUIT EMT 3/4", ALAMBRE No 12 AWG. | und |  | 128829 | 0
8B,198 | IE-8B.198 | SALIDA INTERRUPTOR SENCILLO EN TUBERIA CONDUIT IMC 3/4", ALAMBRE No 12 AWG. | und |  | 228425 | 0
8B,199 | IE-8B.199 | SALIDA INTERRUPTOR SENCILLO CONMUTABLE EN TUBERIA CONDUIT PVC 3/4", ALAMBRE No 12 AWG. | und |  | 55070 | 0
8B,200 | IE-8B.200 | SALIDA INTERRUPTOR SENCILLO CONMUTABLE EN TUBERIA CONDUIT EMT 3/4", ALAMBRE No 12 AWG. | und |  | 133849 | 0
8B,201 | IE-8B.201 | SALIDA INTERRUPTOR SENCILLO CONMUTABLE EN TUBERIA CONDUIT IMC 3/4", ALAMBRE No 12 AWG. | und |  | 233445 | 0
8B,202 | IE-8B.202 | SALIDA INTERRUPTOR DOBLE EN TUBERIA CONDUIT PVC 3/4", ALAMBRE No 12 AWG. | und |  | 55893 | 0
8B,203 | IE-8B.203 | SALIDA INTERRUPTOR DOBLE EN TUBERIA CONDUIT EMT 3/4", ALAMBRE No 12 AWG. | und |  | 134672 | 0
8B,204 | IE-8B.204 | SALIDA INTERRUPTOR DOBLE EN TUBERIA CONDUIT IMC 3/4", ALAMBRE No 12 AWG. | und |  | 234268 | 0
8B,205 | IE-8B.205 | SALIDA INTERRUPTOR DOBLE CONMUTABLE EN TUBERIA CONDUIT PVC 3/4", ALAMBRE No 12 AWG. | und |  | 65870 | 0
8B,206 | IE-8B.206 | SALIDA INTERRUPTOR DOBLE CONMUTABLE EN TUBERIA CONDUIT EMT 3/4", ALAMBRE No 12 AWG. | und |  | 144649 | 0
8B,207 | IE-8B.207 | SALIDA INTERRUPTOR DOBLE CONMUTABLE EN TUBERIA CONDUIT IMC 3/4", ALAMBRE No 12 AWG. | und |  | 244245 | 0
8B,208 | IE-8B.208 | SALIDA INTERRUPTOR TRIPLE EN TUBERIA CONDUIT PVC 3/4", ALAMBRE No 12 AWG. | und |  | 62243 | 0
8B,209 | IE-8B.209 | SALIDA INTERRUPTOR TRIPLE EN TUBERIA CONDUIT EMT 3/4", ALAMBRE No 12 AWG. | und |  | 141022 | 0
8B,210 | IE-8B.210 | SALIDA INTERRUPTOR TRIPLE EN TUBERIA CONDUIT IMC 3/4", ALAMBRE No 12 AWG. | und |  | 240618 | 0
8B,211 | IE-8B.211 | SALIDA INTERRUPTOR TRIPLE CONMUTABLE EN TUBERIA CONDUIT PVC 3/4", ALAMBRE No 12 AWG. | und |  | 76860 | 0
8B,212 | IE-8B.212 | SALIDA INTERRUPTOR TRIPLE CONMUTABLE EN TUBERIA CONDUIT EMT 3/4", ALAMBRE No 12 AWG. | und |  | 155639 | 0
8B,213 | IE-8B.213 | SALIDA INTERRUPTOR TRIPLE CONMUTABLE EN TUBERIA CONDUIT IMC 3/4", ALAMBRE No 12 AWG. | und |  | 255235 | 0
8B,214 | IE-8B.214 | SALIDA CONTROL VELOCIDADES VENTILADOR DE TECHO EN TUBERIA CONDUIT PVC 3/4", ALAMBRE No 12 AWG. | und |  | 51713 | 0
8B,215 | IE-8B.215 | SALIDA CONTROL VELOCIDADES VENTILADOR DE TECHO EN TUBERIA CONDUIT EMT 3/4", ALAMBRE No 12 AWG. | und |  | 130492 | 0
8B,216 | IE-8B.216 | SALIDA CONTROL VELOCIDADES VENTILADOR DE TECHO EN TUBERIA CONDUIT IMC 3/4", ALAMBRE No 12 AWG. | und |  | 230088 | 0
8B,217 | IE-8B.217 | TOMA INDUSTRIAL DE SOBREPONER 3P+T 250V/16A IP44; INCLUYE CLAVIJA. MARCA LEGRAND | und |  | 94712 | 0
8B,218 | IE-8B.218 | TOMA INDUSTRIAL DE SOBREPONER 3P+N+T 250V/16A IP44; INCLUYE CLAVIJA. MARCA LEGRAND | und |  | 120899 | 0
8B,219 | IE-8B.219 | TOMA INDUSTRIAL DE SOBREPONER 3P+T 250V/32A IP44; INCLUYE CLAVIJA. MARCA LEGRAND | und |  | 120045 | 0
8B,220 | IE-8B.220 | TOMA INDUSTRIAL DE SOBREPONER 3P+N+T 250V/32A IP44; INCLUYE CLAVIJA. MARCA LEGRAND | und |  | 395557 | 0
8B,221 | IE-8B.221 | TOMA INDUSTRIAL DE SOBREPONER 3P+T 250V/16A IP67; INCLUYE CLAVIJA. MARCA LEGRAND | und |  | 239583 | 0
8B,222 | IE-8B.222 | TOMA INDUSTRIAL DE SOBREPONER 3P+N+T 250V/16A IP67; INCLUYE CLAVIJA. MARCA LEGRAND | und |  | 263821 | 0
8B,223 | IE-8B.223 | TOMA INDUSTRIAL DE SOBREPONER 3P+T 250V/32A IP67; INCLUYE CLAVIJA. MARCA LEGRAND | und |  | 265161 | 0
8B,224 | IE-8B.224 | TOMA INDUSTRIAL DE SOBREPONER 3P+N+T 250V/32A IP67; INCLUYE CLAVIJA. MARCA LEGRAND | und |  | 290130 | 0
8B,225 | IE-8B.225 | TOMA INDUSTRIAL DE SOBREPONER 3P+T 250V/63A IP67; INCLUYE CLAVIJA. MARCA LEGRAND | und |  | 577822 | 0
8B,226 | IE-8B.226 | TOMA INDUSTRIAL DE SOBREPONER 3P+N+T 250V/63A IP67; INCLUYE CLAVIJA. MARCA LEGRAND | und |  | 610585 | 0
8B,227 | IE-8B.227 | TOMA CON SEGURO DE GIRO 2P+T 250V/20A IP67; INCLUYE CLAVIJA. MARCA LEGRAND | und |  | 100436 | 0
8B,228 | IE-8B.228 | TOMA CON SEGURO DE GIRO 2P+T 250V/20A IP67; INCLUYE CLAVIJA. MARCA LEGRAND | und |  | 123456 | 0
8B,229 | IE-8B.229 | VENTILADOR DE TECHO 3 a 5 ASPAS, KDK | und |  | 199804 | 0
8B,230 | IE-8B.230 | VENTILADOR DE MURO | und |  | 77826 | 0
8B,231 | IE-8B.231 | LAMPARA PARALUX 2X32W. BALASTO ELECTRONICO 2X32T8. INCLUYE 2 TUBOS FLUORESCENTE 32W T8 | und |  | 59054 | 0
8B,232 | IE-8B.232 | LAMPARA PARALUX 4X17W. BALASTO ELECTRONICO 4X17T8. INCLUYE 4 TUBOS FLUORESCENTE 17W T8 | und |  | 161792 | 0
8B,233 | IE-8B.233 | LAMPARA HERMETICA POLICARBONATO IP65, 2X32W. BALASTO ELECTRONICO 2X32T8. INCLUYE 2 TUBOS FLUORESCENTE 32W T8 | und |  | 100892 | 0
8B,234 | IE-8B.234 | LAMPARA SOBREPONER REF. FROST DE HIGH LIGHTS, 2X32W. BALASTO ELECTRONICO 2X32T8. INCLUYE 2 TUBOS FLUORESCENTE 32W T8 | und |  | 278132 | 0
8B,235 | IE-8B.235 | LUMINARIA DESCOLGAR REF. APOLO DE HIGH LIGHTS, MH70W. INCLUYE BOMBILLERIA | und |  | 612677 | 0
8B,236 | IE-8B.236 | BALA HQI RECTANGULAR EQUALIZABLE MARCA HIGH LIGHTS. INCLUYE AUTOTRANSFORMADOR Y BOMBILLA MH70W | und |  | 249481 | 0
8B,237 | IE-8B.237 | BALA MINI FC HIGH LIGHTS 1X26W. INCLUYE BOMBILLA AHORRADORA 26W. E27. ARO BLANCO REFLECTOR EN ALUMINIO BRILLADO | und |  | 60256 | 0
8B,238 | IE-8B.238 | BALA DULUX FC HIGH LIGHTS 2X26W. ARO BLANCO Y VIDRIO DECORATIVO. INCLUYE 2 BOMBILLAS AHORRADORAS 26W. E27 Y BALASTO ELECTRONICO. | und |  | 91756 | 0
8B,239 | IE-8B.239 | BALA HALOGENA INYECTADA CUADRADA HIGH LIGHTS. ARO ESCUALIZABLE. INCLUYE BOMBILLO DICROICO 50W Y ADAPTADOR 12V. | und |  | 37943 | 0
8B,240 | IE-8B.240 | BALA CUADRADA FC 2X26W HIGH LIGHTS. INCLUYE 2 BOMBILLAS AHORRADORAS 26W. E27, BALASTO ELECTRONICO Y VIDRIO DECORATIVO | und |  | 144256 | 0
8B,241 | IE-8B.241 | APLIQUE TORTUGA APTO PARA USO A LA INTEMPERIE. BOMBILLO AHORRADOR 26W E27. | und |  | 58943 | 0
8B,242 | IE-8B.242 | PLAFON LOZA BLANCO | und |  | 7715 | 0
|  | Total INSTALACIONES ELECTRICAS - REDES INTERNAS |  |  |  | 2501006
9 | PR-9 | #REF!
9.1 | PR-9.1 | PAÑETE LISO MUROS 1:3 INTERIOR ( Incluye filos y dilataciones ). | m2 |  | 16891 | 0
9.2 | PR-9.2 | PAÑETE LISO MUROS 1:3 INTERIOR ( Incluye filos y dilataciones ). Ancho < 0.50 m. | ml |  | 10188 | 0
9.3 | PR-9.3 | PAÑETE LISO MUROS 1:3 INTERIOR ALTURA > 3 m.( Incluye filos y dilataciones ). | m2 |  | 17661 | 0
9.4 | PR-9.4 | PAÑETE LISO MUROS 1:3 INTERIOR ALTURA > 3 m. ( Incluye filos y dilataciones ). Ancho < 0.50 m. | ml |  | 10822 | 0
9.5 | PR-9.5 | PAÑETE LISO MUROS 1:3 Impermeabilizado (Incluye filos y dilataciones) | m2 |  | 22835 | 0
9.6 | PR-9.6 | PAÑETE LISO MUROS 1:3 Impermeabilizado (Incluye filos y dilataciones) Ancho < 0.50 m. | ml |  | 13160 | 0
9.7 | PR-9.7 | PAÑETE LISO MUROS 1:3 Impermeabilizado ALTURA > 3m. (Incluye filos y dilataciones) | m2 |  | 23605 | 0
9.8 | PR-9.8 | PAÑETE LISO MUROS 1:3 Impermeabilizado ALTURA > 3m. (Incluye filos y dilataciones) Ancho < 0.50 m. | ml |  | 13794 | 0
9.9 | PR-9.9 | PAÑETE LISO BAJO PLACAS 1:3 (Incluye filos y dilataciones). | m2 |  | 18667 | 0
9.1 | PR-9.10 | PAÑETE LISO BAJO PLACAS 1:3 Impermeabilizado (Incluye filos y dilataciones). | m2 |  | 24611 | 0
9.11 | PR-9.11 | PAÑETE LISO COLUMNAS Y VIGAS Una (1) Cara 1:3 (Incluye filos y dilataciones) | ml |  | 9141 | 0
9.12 | PR-9.12 | PAÑETE LISO COLUMNAS Y VIGAS AEREAS Una (1) Cara 1:3 Impermeabilizado (Incluye filos y dilataciones) | ml |  | 11519 | 0
9.13 | PR-9.13 | PAÑETE LISO COLUMNAS Y VIGAS Una (1) Cara 1:3 ALTURA > 3 m. (Incluye filos y dilataciones) | ml |  | 9729 | 0
9.14 | PR-9.14 | PAÑETE LISO COLUMNAS Y VIGAS AEREAS Una (1) Cara 1:3 ALTURA > 3m. Impermeabilizado (Incluye filos y dilataciones) | ml |  | 12107 | 0
9.15 | PR-9.15 | PAÑETE LISO MUROS 1:3 Exterior con dilataciones 5 cm. Cada 62.5 cm. (Incluye filos y dilataciones hasta altura 3 m.) | m2 |  | 23886 | 0
|  | Total PAÑETES-RESANES |  |  |  | 0
10 | CB-10 | #REF!
10.1 | CB-10.1 | ESTRUCTURA Perfil Lámina Delgada PHR ASTM A500 Grado 50. Calibre según diseño (Incluye vigas, cerchas, correas, anticorrosivo y esmalte) | kg |  | 8627 | 0
10.2 | CB-10.2 | PERFILES TUBULARES ACERO ASTM A-500 Grado C (Incluye soldadura, anticorrosivo y esmalte) | kg |  | 9425 | 0
10.3 | CB-10.3 | PERFILES IPE A-36 ( Incluye soldadura, anticorrosivo y esmalte + proteccion antifuego e instalacion) | kg |  | 8617 | 0
10.4 | CB-10.4 | PERFILES HEA A-36 ( Incluye soldadura, anticorrosivo y esmalte + proteccion antifuego e instalacion) | kg |  | 8617 | 0
10.5 | CB-10.5 | ACERO 60.000 psi Templetes o tirantillos y cortavientos ( Incluye soldadura, anticorrosivo y esmalte ) | kg |  | 7477 | 0
10.6 | CB-10.6 | PLATINAS Y ANGULOS DE UNION ACERO A-36 ( Incluye soldadura, anticorrosivo y esmalte + proteccion antifuego e instalacion) | kg |  | 7788 | 0
10.7 | CB-10.7 | TEJA TERMOACUSTICA Tipo CINDULIT 180 a=0.78 m. e=0.27 mm. o similar. Color verde, azul o rojo según diseño. (Incluye instalación, ganchos de fijación y el suministro de todos los accesorios requeridos para el correcto montaje.) | m2 |  | 27372 | 0
10.8 | CB-10.8 | TEJA TERMOACUSTICA Tipo CINDURIB a=0.88 m. e=0.35 mm. o similar. Color verde, azul o rojo según diseño. (Incluye instalación, ganchos de fijación y el suministro de todos los accesorios requeridos para el correcto montaje.) | m2 |  | 35913 | 0
10.9 | CB-10.9 | TEJA TRASLUCIDA Tipo CINDULIT 180 a=0.78 m. o similar. Cristal o Opal según diseño. (Incluye instalación, ganchos de fijación y el suministro de todos los accesorios requeridos para el correcto montaje.) | m2 |  | 81634 | 0
10.1 | CB-10.10 | TEJA TRASLUCIDA CINDURIB a=0.88 m. o similar. Cristal o Opal según diseño. (Incluye instalación, ganchos de fijación y el suministro de todos los accesorios requeridos para el correcto montaje.) | m2 |  | 83778 | 0
10.11 | CB-10.11 | CABALLETE LISO Teja Termoacustica Cindulit / Cindurib o similar. Color según diseño (Incluye instalación, ganchos de fijación y el suministro de todos los accesorios requeridos para el correcto montaje.) | ml |  | 33862 | 0
10.12 | CB-10.12 | LIMAHOYA LISA Teja Termoacustica Cindulit / Cindurib o similar. Colorsegún diseño. (Incluye instalación, ganchos de fijación y el suministro de todos los accesorios requeridos para el correcto montaje.) | ml |  | 33379 | 0
10.13 | CB-10.13 | IMPERMEABILIZACION Tipo Manto Morter Plas AL-80 de 3.5 mm con foil de aluminio o Similar. INCLUYE MORTERO AFINADO 1:4 (Canales y/o cubiertas planas, incluye media cañas, remates, pintura bituminosa) | m2 |  | 36344 | 0
10.14 | CB-10.14 | IMPERMEABILIZACION Tipo Manto Morter Plas AL-300 de 3 mm con foil de aluminio o Similar. INCLUYE MORTERO AFINADO 1:4 (Canales y/o cubiertas planas, incluye media cañas, remates, pintura bituminosa) | m2 |  | 34884 | 0
10.15 | CB-10.15 | MEDIA CAÑA EN MORTERO 1:3 h=20 cm (terminado allanado en cemento) | ml |  | 10057 | 0
10.16 | CB-10.16 | REMATE SUPERIOR EN CONCRETO 3.000 psi CON GOTERO e=0.10 m (sin refuerzo) | ml |  | 53999 | 0
10.17 | CB-10.17 | FLANCHE EN LAMINA GALVANIZADA Cal .20 d/ 0.30 m. (Suministro e instalación con wash primer + esmalte + anclaje a muro + silicona) | ml |  | 11024 | 0
10.18 | CB-10.18 | FLANCHE EN LAMINA GALVANIZADA Cal .20 d/ 0.50 m. (Suministro e instalación con wash primer + esmalte + anclaje a muro + silicona) | ml |  | 16055 | 0
10.19 | CB-10.18a | FLANCHE EN LAMINA GALVANIZADA Cal .20 d/ 1.00 m. (Suministro e instalación con wash primer + esmalte + anclaje a muro + silicona) | ml |  | 29468 | 0
10.2 | CB-10.19 | CANAL EN LAMINA GALVANIZADA Cal .18 d/ 0.60 m. (Suministro e instalación con wash primer + esmalte + anclaje a muro + silicona) | ml |  | 19675 | 0
10.21 | CB-10.20 | CANAL EN LAMINA GALVANIZADA Cal .18 d/ 0.82 m. (Suministro e instalación con wash primer + esmalte + anclaje a muro + silicona) | ml |  | 25167 | 0
10.22 | CB-10.20a | CANAL EN LAMINA GALVANIZADA Cal .18 d/ 1.00 m. (Suministro e instalación con wash primer + esmalte + anclaje a muro + silicona) | ml |  | 29618 | 0
10.23 | CB-10.21 | MARQUESINA EN VIDRIO TEMPLADO 10 mm. Incluye vidrio templado, perfileria en aluminio, silicona gotero, pegue, elementos de fijación, asi como el suministro de todos los accesorios requeridos para el correcto montaje y toda la silicona que sea requerida para garantizar una perfecta instalación. SEGUN DETALLE. (Suministro e Instalación). | m2 |  | 445544 | 0
10.24 | CB-10.22 | FACHADA F MULTIPANEL 300Fs Tipo HUNTER DOUGLAS Aluzinc 0,6 mm y Aluminio 0,7 mm. o Similar. Incluye elementos de fijación, asi como el suministro de todos los accesorios requeridos para el correcto montaje sobre muro.SEGUN DETALLE. (Suministro e Instalación). | m2 |  | 137530 | 0
|  | Total CUBIERTAS |  |  |  | 0
11 | CR-11 | #REF!
11.1 | CR-11.1 | CIELO RASO FIBROCEMENTO 6 mm. SUPERBOARD SUSPENDIDO JUNTA PERDIDA (Perfileria Cal. 26) Incluye tres (3) manos de pintura | m2 |  | 73935 | 0
11.2 | CR-11.2 | CIELO RASO FIBROCEMENTO 6 mm. SUPERBOARD SUSPENDIDO JUNTA PERDIDA (Perfileria Cal. 26) Incluye tres (3) manos de pintura | ml |  | 44204 | 0
11.3 | CR-11.3 | CIELO RASO FIBROCEMENTO 8 mm. SUPERBOARD SUSPENDIDO JUNTA PERDIDA (Perfileria Cal. 24) Incluye masillado total y tres (3) manos de pintura. | m2 |  | 92616 | 0
11.4 | CR-11.4 | CIELO RASO FIBROCEMENTO 8 mm. SUPERBOARD SUSPENDIDO JUNTA PERDIDA (Perfileria Cal. 24) Incluye masillado total y tres (3) manos de pintura. | ml |  | 55065 | 0
11.5 | CR-11.5 | CIELO RASO SUSPENDIDO DRYWALL JUNTA PERDIDA (Perfileria metálica Cl. 26. Estructura cada 40 cms.) Incluye tres (3) manos de pintura. | m2 |  | 51830 | 0
11.6 | CR-11.6 | CIELO RASO SUSPENDIDO DRYWALL JUNTA PERDIDA (Perfileria metálica Cl. 26. Estructura cada 40 cms.) Incluye tres (3) manos de pintura. | ml |  | 31297 | 0
11.7 | CR-11.7 | CIELO RASO SUSPENDIDO DRYWALL R.H. (resistente a la humedad) JUNTA PERDIDA (Perfileria metálica Cl. 26. Estructura cada 40 cms.) Incluye tres (3) manos de pintura. | m2 |  | 62435 | 0
11.8 | CR-11.8 | CIELO RASO SUSPENDIDO DRYWALL R.H. (resistente a la humedad) JUNTA PERDIDA (Perfileria metálica Cl. 26. Estructura cada 40 cms.) Incluye tres (3) manos de pintura. | ml |  | 31297 | 0
|  | Total CIELOS RASOS |  |  |  | 0
12 | PA-12 | #REF!
12.1 | PA-12.1 | ALISTADO PISOS Mortero 1:4 e= 0.03 mts | m2 |  | 15761 | 0
12.2 | PA-12.2 | ALISTADO PISOS Mortero 1:4 Impermeabilizado e= 0.03 mts | m2 |  | 21705 | 0
12.3 | PA-12.3 | ALISTADO PISOS Mortero 1:4 e= 0.04 mts | m2 |  | 20229 | 0
12.4 | PA-12.4 | ALISTADO PISOS Mortero 1:4 Impermeabilizado e= 0.04 mts | m2 |  | 23201 | 0
12.5 | PA-12.5 | ENDURECEDOR Color Losa en concreto (Tipo rocktop de toxement o similar.) | m2 |  | 8587 | 0
12.6 | PA-12.6 | CERAMICA PISO Tipo Pompei 30.5 x 30.5 cm. Tipo Alfa o Similar. Color Coral o Shell según diseño (Incluye boquilla y mortero de pega.) | m2 |  | 35362 | 0
12.7 | PA-12.7 | CERAMICA PISO Tipo Antique 30.5 x 30.5 cm. Tipo Alfa o Similar. Color Beige o Blanco según diseño (Incluye boquilla y mortero de pega.) | m2 |  | 35362 | 0
12.8 | PA-12.8 | CERAMICA PISO Tipo Stone 30.5 x 30.5 cm. Tipo Alfa o Similar. Color Blanco o Café según diseño (Incluye boquilla y mortero de pega.) | m2 |  | 35362 | 0
12.9 | PA-12.9 | CERAMICA PISO Tipo Ecoceramica 20 x 20 cm. Tipo Alfa o Similar. Color Blanco (Incluye boquilla y mortero de pega.) | m2 |  | 26127 | 0
12.1 | PA-12.10 | BALDOSA GRANO DE MARMOL PCL 5 Perlato Claro 30 x 30 cm. Tipo Alfa o Similar. Fondo crema (Incluye destroncada, pulida, brillada, mortero de nivelación y dilatación en bronce.) | m2 |  | 84510 | 0
12.11 | PA-12.11 | BALDOSA GRANO DE MARMOL G5E Villa de Leyva 30 x 30 cm. Tipo Alfa o Similar. Fondo Café (Incluye destroncada, pulida, brillada, mortero de nivelación y dilatación en bronce.) | m2 |  | 76424 | 0
12.12 | PA-12.12 | BALDOSA GRANO DE MARMOL P5 Payande 30 x 30 cm. Tipo Alfa o Similar. Fondo Blanco (Incluye destroncada, pulida, brillada, mortero de nivelación y dilatación en bronce.) | m2 |  | 81265 | 0
12.13 | PA-12.13 | BALDOSA GRANO DE MARMOL BH5 Blanco Huila 30 x 30 cm. Tipo Alfa o Similar. Fondo Blanco (Incluye destroncada, pulida, brillada, mortero de nivelación y dilatación en bronce.) | m2 |  | 82347 | 0
12.14 | PA-12.14 | GRANITO FUNDIDO EN SITIO (Incluye nivelación, fundida y pulimiento + dilatación en bronce.) | m2 |  | 81282 | 0
12.15 | PA-12.15 | PORCELANATTO CONSTELLAZIONE Brillante Gris o Negro 38.2 x 38.2 cm. Tipo Alfa o Similar. (Incluye boquilla y mortero de pega.) | m2 |  | 97396 | 0
12.16 | PA-12.16 | PORCELANATTO CONSTELLAZIONE Mate Gris o Negro 38.2 x 38.2 cm. Tipo Alfa o Similar. (Incluye boquilla y mortero de pega.) | m2 |  | 90728 | 0
12.17 | PA-12.17 | PORCELANATTO CONSTELLAZIONE Brillante Blanco 38.2 x 38.2 cm. Tipo Alfa o Similar. (Incluye boquilla y mortero de pega.) | m2 |  | 69496 | 0
12.18 | PA-12.18 | PORCELANATTO CONSTELLAZIONE Mate Blanco 38.2 x 38.2 cm. Tipo Alfa o Similar. (Incluye boquilla y mortero de pega.) | m2 |  | 75400 | 0
12.19 | PA-12.19 | PORCELANATTO BRILLANTE Lisboa 50 x 50 cm. Tipo Alfa o Similar. Color Beige con betas (Incluye boquilla y mortero de pega.) | m2 |  | 65166 | 0
12.2 | PA-12.20 | TABLON DE GRES TRADICION Liso 30 x 30 cm. Tipo Alfa o Similar. Colores Rojo, Salmón o Sahara según diseño. (Incluye boquilla color y mortero de nivelación.) | m2 |  | 51513 | 0
12.21 | PA-12.21 | TABLON DE GRES TRADICION Liso 30 x 30 cm. Tipo Alfa o Similar. Color Mocca (Incluye boquilla color y mortero de nivelación.) | m2 |  | 53259 | 0
12.22 | PA-12.22 | TABLON DE GRES TRADICION Grafilado 30 x 30 cm. Tipo Alfa o Similar. Colores Rojo (Incluye boquilla color y mortero de nivelación.) | m2 |  | 58793 | 0
12.23 | PA-12.23 | TABLON DE GRES LATINO Liso 20 x 20 cm. Tipo Alfa o Similar. Colores Rojo, Salmón o Sahara según diseño. (Incluye boquilla color y mortero de nivelación.) | m2 |  | 51513 | 0
12.24 | PA-12.24 | TABLON DE GRES LATINO Piramidal 20 x 20 cm. Tipo Alfa o Similar. Colores Rojo o Sahara según diseño. (Incluye boquilla color y mortero de nivelación.) | m2 |  | 47141 | 0
12.25 | PA-12.25 | TABLON DE GRES TUNEZ Liso 15 x 15 cm. Tipo Alfa o Similar. Colores Rojo, Salmón o Sahara según diseño. (Incluye boquilla color y mortero de nivelación.) | m2 |  | 51513 | 0
12.26 | PA-12.26 | TABLON DE GRES TUNEZ Abrasivo 15 x 15 cm. Tipo Alfa o Similar. Colores Rojo, Salmón o Sahara según diseño. (Incluye boquilla color y mortero de nivelación.) | m2 |  | 45282 | 0
12.27 | PA-12.27 | TABLON DE GRES PORTAL Liso 30 x 15 cm. Tipo Alfa o Similar. Colores Rojo, Salmón o Sahara según diseño. (Incluye boquilla color y mortero de nivelación.) | m2 |  | 49480 | 0
12.28 | PA-12.28 | GRAVILLA LAVADA Nº2 (Incluye dilatación en bronce) | m2 |  | 26351 | 0
12.29 | PA-12.29 | PISO CONFORT Tipo PROQUINAL o Similar. Color Gris (Piso espumado base textil e=2.7 mm. Tipo Proquinal o similar. Incluye pegante de contacto para instalación). | m2 |  | 34081 | 0
12.3 | PA-12.30 | GUARDAESCOBA Ceramica Tipo Pompei h = 10 cm. Tipo Alfa o Similar. Color Coral o Shell según diseño (Incluye boquilla y mortero de pega.) | ml |  | 11056 | 0
12.31 | PA-12.31 | GUARDAESCOBA Ceramica Tipo Antique h = 10 cm. Tipo Alfa o Similar. Color Beige o Blanco según diseño (Incluye boquilla y mortero de pega.) | ml |  | 11056 | 0
12.32 | PA-12.32 | GUARDAESCOBA Ceramica Tipo Stone h = 10 cm. Tipo Alfa o Similar. Color Blanco o Café según diseño (Incluye boquilla y mortero de pega.) | ml |  | 11056 | 0
12.33 | PA-12.33 | GUARDAESCOBA Ceramica Ecoceramica h= 10 cm. Tipo Alfa o Similar. Color Blanco (Incluye boquilla y mortero de pega.) | ml |  | 10309 | 0
12.34 | PA-12.34 | GUARDAESCOBA RECTO Baldosa Grano de Marmol PCL 5 Perlato Claro 30 x 7.2 cm. Tipo Alfa o Similar. Fondo Crema. (Incluye boquilla y mortero de pega.) | ml |  | 20224 | 0
12.35 | PA-12.35 | GUARDAESCOBA RECTO Baldosa Grano de Marmol G5E Villa de Leyva 30 x 7.2 cm. Tipo Alfa o Similar. Fondo Café (Incluye boquilla y mortero de pega.) | ml |  | 19057 | 0
12.36 | PA-12.36 | GUARDAESCOBA RECTO Baldosa Grano de Marmol P5 Payande 30 x 7.2 cm. Tipo Alfa o Similar. Fondo Blanco (Incluye boquilla y mortero de pega.) | ml |  | 19119 | 0
12.37 | PA-12.37 | GUARDAESCOBA RECTO Baldosa Grano de Marmol BH5 Blanco Huila 30 x 7.2 cm. Tipo Alfa o Similar. Fondo Blanco (Incluye boquilla y mortero de pega.) | ml |  | 20557 | 0
12.38 | PA-12.38 | GUARDAESCOBA MEDIA CAÑA Granito fundido en sitio h = 15 cm. ( Incluye fundida y pulimiento) | ml |  | 19897 | 0
12.39 | PA-12.39 | GUARDAESCOBA PORCELANATTO CONSTELLAZIONE Brillante Gris o Negro h=10 cm. Tipo Alfa o similar. (Incluye boquilla y mortero de pega.) | ml |  | 18674 | 0
12.4 | PA-12.40 | GUARDAESCOBA PORCELANATTO CONSTELLAZIONE Mate Gris o Negro h=10 cm. Tipo Alfa o Similar. (Incluye boquilla y mortero de pega.) | ml |  | 17891 | 0
12.41 | PA-12.41 | GUARDAESCOBA PORCELANATTO CONSTELLAZIONE Brillante Blanco h=10 cm. Tipo Alfa o Similar. (Incluye boquilla y mortero de pega.) | ml |  | 15397 | 0
12.42 | PA-12.42 | GUARDAESCOBA PORCELANATTO CONSTELLAZIONE Mate Blanco h=10 cm. Tipo Alfa o Similar. (Incluye boquilla y mortero de pega.) | ml |  | 16090 | 0
12.43 | PA-12.43 | GUARDAESCOBA PORCELANATTO BRILLANTE Lisboa h=10 cm. Tipo Alfa o Similar. Color Beige con betas (Incluye boquilla y mortero de pega.) | ml |  | 13626 | 0
12.44 | PA-12.44 | GUARDAESCOBA TABLON DE GRES TRADICION Liso h=10 cm. Tipo Alfa o Similar. Colores Rojo, Salmón o Sahara según diseño. (Incluye boquilla color y mortero de pega.) | ml |  | 11948 | 0
12.45 | PA-12.45 | GUARDAESCOBA TABLON DE GRES TRADICION Liso h=10 cm. Tipo Alfa o Similar. Color Mocca (Incluye boquilla color y mortero de pega.) | ml |  | 12123 | 0
12.46 | PA-12.46 | GUARDAESCOBA TABLON DE GRES LATINO Liso h=10 cm. Tipo Alfa o Similar. Colores Rojo, Salmón o Sahara (Incluye boquilla color y mortero de pega.) | ml |  | 11948 | 0
12.47 | PA-12.47 | GUARDAESCOBA TABLON DE GRES PORTAL Liso h=10 cm. Tipo Alfa o Similar. Colores Rojo, Salmón o Sahara según diseño. (Incluye boquilla color y mortero de nivelación.) | ml |  | 11745 | 0
12.48 | PA-12.48 | GUARDAESCOBA TABLON DE GRES PORTAL Liso h=7.5 cm. Tipo Alfa o Similar. Colores Rojo, Salmón o Sahara según diseño. (Incluye boquilla color y mortero de nivelación.) | ml |  | 10883 | 0
12.49 | PA-12.48a | GUARDAESCOBA 1/4 Formato 26 x 6 cm Moore o Similar (Incluye mortero de pega e=0.04 m y boquilla color). | ml |  | 50656 | 0
12.5 | PA-12.49 | GUARDAESCOBA Media Caña en Gravilla lavada Nº2 h=15 cm. | ml |  | 10412 | 0
12.51 | PA-12.50 | MEDIA CAÑA en Mortero1:3 h=20 cm | ml |  | 9707 | 0
12.52 | PA-12.51 | BOCAPUERTA EN GRANITO FUNDIDO EN SITIO (Incluye destroncada, pulida y brillada + dilataciones en bronce y mortero de nivelación) | ml |  | 33721 | 0
12.53 | PA-12.52 | BOCAPUERTA Gravilla lavada Nº2 (Incluye dilatación en bronce) | ml |  | 27695 | 0
|  | Total PISOS - ACABADOS |  |  |  | 0
13 | E-13 | #REF!
13.1 | E-13.1 | CERAMICA PARED Pompei 30.5 x 20.3 cm. Tipo Alfa o Similar. Color Coral o Shell según diseño (Incluye boquilla color y win.) | m2 |  | 36566 | 0
13.2 | E-13.2 | CERAMICA PARED Antique 15x15 cm. Tipo Alfa o Similar. Color Beige o Blanco según diseño (Incluye boquilla color y win.) | m2 |  | 36451 | 0
13.3 | E-13.3 | CERAMICA PARED Antique 15x15 cm. Tipo Alfa o Similar. Color Beige o Blanco según diseño (Incluye boquilla color y win.) | ml |  | 19615 | 0
13.4 | E-13.4 | CERAMICA PARED Stone 20.3 x 30.5 cm. Tipo Alfa o Similar. Color Blanco o Café según diseño (Incluye boquilla color y win.) | m2 |  | 35596 | 0
13.5 | E-13.5 | CERAMICA PARED Ferrara 20.3x30.5 cm. Tipo Alfa o Similar. Color Blanco instalado a 90° (Incluye boquilla color y win). | m2 |  | 35634 | 0
13.6 | E-13.6 | CENEFA TIPO ROMANICO Gris Dorado Royal 22 x 6 cm. Tipo Alfa o Similar. (Incluye bolillo superior) | ml |  | 28232 | 0
13.7 | E-13.7 | CENEFA MALLA Square Mesh Pompei Mocca 30.5 x 5 cm. - h=5 cm Tipo Alfa o Similar. | ml |  | 11015 | 0
13.8 | E-13.8 | CENEFA MALLA Square Mesh Pompei Mocca 30.5 x 10 cm. - h=10 cm. Tipo Alfa o Similar. | ml |  | 16288 | 0
13.9 | E-13.9 | MESON EN MARMOL TRAVERTINO VILLA DE LEYVA Ancho:0.60 m. Instalado sobre MUEBLE BAÑO (Incluye suministro e instalación pulido y brillado). | ml |  | 274050 | 0
13.1 | E-13.10 | MESON EN MARMOL CAFE PINTA Ancho:0.60 m. Instalado sobre MUEBLE BAÑO (Incluye suministro e instalación pulido y brillado). | ml |  | 253754 | 0
13.11 | E-13.11 | MESON EN MARMOL NEGRO CARACOL Ancho:0.60 m. Instalado sobre MUEBLE BAÑO (Incluye suministro e instalación pulido y brillado). | ml |  | 304500 | 0
13.12 | E-13.12 | MESON EN MARMOL SAN GIL Ancho:0.60 m. Instalado sobre MUEBLE BAÑO (Incluye suministro e instalación pulido y brillado). | ml |  | 304500 | 0
13.13 | E-13.13 | MESON EN MARMOL VILLA DE LEYVA Ancho:0.60 m. Instalado con SOPORTES METALICOS (Suministro e instalación con soportes metálicos anclado, pulido y brillado). | ml |  | 384031 | 0
13.14 | E-13.14 | MESON EN MARMOL CAFE PINTA Ancho:0.60 m. Instalado con SOPORTES METALICOS (Suministro e instalación con soportes metálicos anclado, pulido y brillado). | ml |  | 363735 | 0
13.15 | E-13.15 | MESON EN MARMOL NEGRO CARACOL Ancho:0.60 m. Instalado con SOPORTES METALICOS (Suministro e instalación con soportes metálicos anclado, pulido y brillado). | ml |  | 414481 | 0
13.16 | E-13.16 | MESON EN MARMOL NEGRO SAN GIL Ancho:0.60 m. Instalado con SOPORTES METALICOS (Suministro e instalación con soportes metálicos anclado, pulido y brillado). | ml |  | 414481 | 0
13.17 | E-13.17 | PIRLAN DUCHA MAMPOSTERIA h=22 x 10 cm. Enchapado Ceramica Pompei (Incluye bloque N.4, ceramica, win y alfacolor) | ml |  | 45978 | 0
13.18 | E-13.18 | PIRLAN DUCHA MAMPOSTERIA h=22 x 10 cm. Enchapado Ceramica Antique (Incluye bloque N.4, ceramica, win y alfacolor) | ml |  | 69896 | 0
13.19 | E-13.19 | PIRLAN DUCHA MAMPOSTERIA h=22 x 10 cm. Enchapado Ceramica Stone (Incluye bloque N.4, ceramica, win y alfacolor) | ml |  | 68121 | 0
13.2 | E-13.20 | PIRLAN DUCHA MAMPOSTERIA h=22 x 10 cm. Enchapado Ceramica Ferrara (Incluye bloque N.4, ceramica, win y alfacolor) | ml |  | 68142 | 0
13.21 | E-13.21 | INCRUSTACIONES Porcelana - JUEGO Incrustaciones x 6 und ELITE Ref. 06610100-1 o Tipo Corona o Similar. (Papelera, jabonera lavamanos, 2 ganchos, cepillera, jabonera ducha y toallero). | und |  | 72099 | 0
13.22 | E-13.22 | INCRUSTACIONES Porcelana - JUEGO Incrustaciones x 6 und ESPACIO Ref. 04400100-1 Tipo Corona o Similar (Papelera, jabonera lavamanos, 2 ganchos, cepillera, jabonera ducha y toallero). | und |  | 111321 | 0
13.23 | E-13.23 | INCRUSTACIONES Porcelana - PAPELERA ELITE Ref. 046140100-1 Tipo Corona o Similar. | un |  | 19426 | 0
13.24 | E-13.24 | INCRUSTACIONES Porcelana - JABONERA LAVAMANOS ELITE Ref. 06130100-1 Tipo Corona o Similar. | un |  | 17426 | 0
13.25 | E-13.25 | INCRUSTACIONES Porcelana - GANCHOS (2 und) ELITE Ref. 06170100-1 Tipo Corona o Similar. | jg |  | 20426 | 0
13.26 | E-13.26 | INCRUSTACIONES Porcelana - CEPILLERO ELITE Ref. 04250100-1 Tipo Corona o Similar. | und |  | 13426 | 0
13.27 | E-13.27 | INCRUSTACIONES Porcelana - TOALLERO ELITE Ref. 09190100-1 Tipo Corona o Similar. | und |  | 15626 | 0
13.28 | E-13.28 | INCRUSTACIONES Porcelana - JABONERA DUCHA ELITE Ref. 06110100-1 Tipo Corona o Similar. | un |  | 22427 | 0
13.29 | E-13.29 | INCRUSTACIONES Porcelana - PAPELERA ESPACIO Ref. 04240100-1 Tipo Corona o Similar. | un |  | 22202 | 0
13.3 | E-13.30 | INCRUSTACIONES Porcelana - JABONERA LAVAMANOS ESPACIO Ref. 04230100-1 Tipo Corona o Similar. | un |  | 20657 | 0
13.31 | E-13.31 | INCRUSTACIONES Porcelana - GANCHOS (2 und) ESPACIO Ref. 04270100-1 Tipo Corona o Similar. | jg |  | 17786 | 0
13.32 | E-13.32 | INCRUSTACIONES Porcelana - CEPILLERO ESPACIO Ref. 04250100-1 Tipo Corona o Similar. | und |  | 19576 | 0
13.33 | E-13.33 | INCRUSTACIONES Porcelana - TOALLERO ESPACIO Ref. 04290100-1 Tipo Corona o Similar. | und |  | 21559 | 0
13.34 | E-13.34 | INCRUSTACIONES Porcelana - JABONERA DUCHA ESPACIO Ref. 04210100-1 Tipo Corona o Similar. | un |  | 12426 | 0
13.35 | E-13.35 | SECADOR ELECTRICO PARA MANOS LIBRES en Acero Inoxidable 304 satinado Ref. 1 AA 1318 Tipo Accesorios & Acabados o Similar. (suministro, instalación y puesta en funcionamiento). | un |  | 597940 | 0
13.36 | E-13.36 | LAVAPLATOS DE EMPOTRAR EN ACERO INOXIDABLE - Tipo Socoda o Similar - Dimensiones 45 x 49 cm. (suministro e instalación) | un |  | 122126 | 0
13.37 | E-13.37 | LAVAPLATOS DE EMPOTRAR DOBLE EN ACERO INOXIDABLE - Tipo Socoda o Similar - Dimensiones 81 x 51 cm. (suministro e instalación) | un |  | 157208 | 0
13.38 | E-13.38 | GRIFERIA PARA LAVAPLATOS SENCILLO GALAXIA CROMO Ref. 50960 Tipo Grival o Similar (Incluye Kit griferia) | un |  | 52504 | 0
13.39 | E-13.39 | LAVADERO CORRIDO en concreto 2.500 psi A=0.50 m. (Incluye acero de refuerzo, enchape en ceramica antique 15 x 15 cm, rejilla 3" x 2", llave terminal jardin). | ml |  | 140034 | 0
13.4 | E-13.40 | LAVADERO Prefabricado 80 x 60 x 50 cm. en Granito (Incluye accesorios de instalación y llave terminal manguera). | und |  | 264257 | 0
13.41 | E-13.41 | POCETA LAVATRAPEROS CONCRETO 2.500 psi, 1.30 x 0.50 x 0.50 m. (Incluye acero de refuerzo, rejilla 3" x 2", enchape en ceramica antique 15 x 15 cm, llave terminal jardin) | und |  | 178980 | 0
13.42 | E-13.42 | LLAVE TERMINAL MANGUERA 1/2" (Suministro e instalación). | und |  | 20315 | 0
|  | Total ENCHAPES Y ACCESORIOS |  |  |  | 0
14 | V-14 | #REF!
14.1 | V-14.1 | ESPEJO 4 mm. Biselado y Pulido cuatro lados. (Suministro e instalación incluyendo los elementos de fijación al muro). | m2 |  | 99750 | 0
14.2 | V-14.2 | ESPEJO 4 mm. Flotado sin biselar y sin marco. (Suministro e instalación incluyendo los elementos de fijación al muro). | m2 |  | 91350 | 0
0
15 | AS-15 | #REF!
15.1 | AS-15.1 | COMBO Tipo ACUACER Color Blanco Ref. 92639100K Tipo Corona o Similar. (Incluye Sanitario Acuacer con tapa y tanque, Lavamanos de Colgar Acuacer con sifón botella y desague sencillo, Grifería Piscis, Grapas, accesorios de conexión e instalación.) | und |  | 208478 | 0
15.2 | AS-15.2 | COMBO Tipo AVANTI Color Blanco Ref. 30336100K Tipo Corona o Similar. (Incluye Sanitario Redondo Avanti con tapa y tanque, lavamanos de pedestal avanti accesorios de conexión e instalación.) más Conjunto Grifería Lavamanos Prysma 4" con sifón botella, desague sencillo y grapas. | und |  | 341878 | 0
15.3 | AS-15.3 | SANITARIO Tipo ACUACER Color Blanco Ref. 30038100-1 Tipo Corona o Similar. (conjunto sanitario que incluye sanitario, tapa, tanque, griferia, accesorios de conexión e instalación.) | und |  | 154323 | 0
15.4 | AS-15.4 | SANITARIO Tipo MONTECARLO REDONDO Color Blanco Ref. 02618100-1 Tipo Corona o Similar. (conjunto sanitario que incluye sanitario one piece, tapa, griferia, accesorios de conexión e instalación.) | und |  | 369068 | 0
15.5 | AS-15.5 | SANITARIO Tipo MONTECARLO ELONGADO Color Blanco Ref. 02618100-1 Tipo Corona o Similar. (conjunto sanitario que incluye sanitario one piece, tapa, griferia, accesorios de conexión e instalación.) | und |  | 398968 | 0
15.6 | AS-15.6 | SANITARIO Tipo Institucional ELONGADO Color Blanco Tipo Toto o Similar de conexión por encima Ref. 5 AA CT7705 con válvula antivandálica de descarga + escudo antivandálico + mueble abierto, para ALTA PRESION. | und |  | 844168 | 0
15.7 | AS-15.7 | SANITARIO Tipo Institucional ELONGADO Color Blanco Tipo Toto o Similar de conexión por encima Ref. 5 AA CT7705 con válvula antivandálica de descarga + escudo antivandálico + mueble abierto, para BAJA PRESION. | und |  | 844168 | 0
15.8 | AS-15.8 | SANITARIO PARA DISCAPACITADO ELONGADO Color Blanco linea Adriática Tipo Corona o Similar de conexión por encima Ref. 21 AA 1318 con válvula antivandálica de descarga con palanca para MINUSVALIDO + escudo antivandálico + mueble abierto, para ALTA PRESION. | und |  | 844168 | 0
15.9 | AS-15.9 | SANITARIO PARA DISCAPACITADO ELONGADO Color Blanco linea Adriática Tipo Corona o Similar de conexión por encima Ref. 21 AA 1318 con válvula antivandálica de descarga con palanca para MINUSVALIDO + escudo antivandálico + mueble abierto, para BAJA PRESION. | und |  | 844168 | 0
15.1 | AS-15.10 | ORINAL MEDIANO DE COLGAR Línea Santa Fé en porcelana Color Blanco Ref. 00401100-1 Tipo Corona o Similar con válvula antivándalica Tipo Docol Ref. 4 AA 17015106 o Similar y sifón para orinal. | und |  | 552410 | 0
15.11 | AS-15.11 | ORINAL MEDIANO DE COLGAR con descarga y sifón en porcelana Color Blanco Linea Polo importado Ref. 27 AA 590101 Tipo Accesorios & Acabados o Similar con válvula antivándalica. | und |  | 551168 | 0
15.12 | AS-15.12 | LAVAMANOS SOBREPONER Linea STILO Color Blanco Tipo Corona Ref. 072591001 o similar (Incluye conjunto griferia galaxia 8", desagüe automatico, sifón botella, grapas 2 und, acople). | und |  | 266435 | 0
15.13 | AS-15.13 | LAVAMANOS SOBREPONER Linea MARSELLA Color Blanco Ref. 13011000 Tipo Corona o Similar. (Incluye conjunto griferia tipo galaxia 8" o similar, desagüe automatico, sifón botella, grapas 2 und, acople). | und |  | 180535 | 0
15.14 | AS-15.14 | GRIFERIA Mezclador LAVAMANOS 8" GALAXIA Ref. 501800001 Tipo Grival o Similar. (Incluye desague, sifón, grapas e instalación). | und |  | 111668 | 0
15.15 | AS-15.15 | DUCHA Sencilla GALAXIA Ref. 50430001 Tipo Grival o Similar. (incluye regadera e instalación). | und |  | 46899 | 0
15.16 | AS-15.16 | DUCHA Mezcladora Cromada 8" GALAXIA Sin salida bañera Ref. 50400001 Tipo Grival o Similar. (incluye universal, mezclador, regadera, registro de ducha, accesorios e instalación). | und |  | 81709 | 0
15.17 | AS-15.17 | DUCHA Mezcladora Cromada 8" GALAXIA Sin salida bañera Ref. 50400001 Tipo Grival o Similar. (incluye universal, mezclador, regadera, registro de ducha, accesorios e instalación). | und |  | 123891 | 0
|  | Total APARATOS SANITARIOS |  |  |  | 0
16 | MA-16 | #REF!
16.1 | MA-16.1 | PUERTA ENTAMBORADA EN LAMINA TRIPLEX OKUME - Tipo Pizano Okumé o Similar. Ancho: 0,51 a 0,75 m. Alto: 1,80 a 2,40 m. Hoja Lisa con Marquete capacanto okumé. Acabado: tintilla, sellador (mínimo 6 manos) y laca según diseño. (Incluye suministro, instalación y bisagras). | und |  | 324498 | 0
16.2 | MA-16.2 | PUERTA ENTAMBORADA EN LAMINA TRIPLEX OKUME - Tipo Pizano Okumé o Similar. Ancho: 0,76 a 1,10 m. Alto: 1,80 a 2,40 m. Hoja Lisa con Marquete capacanto okumé. Acabado: tintilla, sellador (mínimo 6 manos) y laca según diseño. (Incluye suministro, instalación y bisagras). | und |  | 400135 | 0
16.3 | MA-16.3 | PUERTA ENTAMBORADA EN LAMINA TRIPLEX OKUME - Tipo Pizano Okumé o Similar. Ancho: 0,51 a 0,75 m. Alto: 1,80 a 2,40 m. Hoja Lisa con 4 RANURAS HORIZONTALES y con Marquete capacanto okumé. Acabado: tintilla, sellador (mínimo 6 manos) y laca según diseño. (Incluye suministro, instalación y bisagras). | und |  | 335173 | 0
16.4 | MA-16.4 | PUERTA ENTAMBORADA EN LAMINA TRIPLEX OKUME - Tipo Pizano Okumé o Similar. Ancho: 0,76 a 1,10 m. Alto: 1,80 a 2,40 m. Hoja Lisa con 4 RANURAS HORIZONTALES y con Marquete capacanto okumé. Acabado: tintilla, sellador (mínimo 6 manos) y laca según diseño. (Incluye suministro, instalación y bisagras). | und |  | 410810 | 0
16.5 | MA-16.5 | PUERTA ENTAMBORADA EN MADEFONDO - Tipo Pizano Arquitectónica o Similar. Ancho: 0,51 a 0,75 m. Alto: 1,80 a 2,40 m. Hoja Lisa con Marquete en Canto Decorativo. Acabado: según pinta seleccionada de carta colores madecor. (Incluye suministro, instalación y bisagras). | und |  | 130067 | 0
16.6 | MA-16.6 | PUERTA ENTAMBORADA EN MADEFONDO - Tipo Pizano Arquitectónica o Similar. Ancho: 0,76 a 1,10 m. Alto: 1,80 a 2,40 m. Hoja Lisa con Marquete en Canto Decorativo. Acabado: según pinta seleccionada de carta colores madecor. (Incluye suministro, instalación y bisagras). | und |  | 147919 | 0
16.7 | MA-16.7 | PUERTA ENTAMBORADA EN MADEFONDO - Tipo Pizano Arquitectónica o Similar. Ancho: 0,51 a 0,75 m. Alto: 1,80 a 2,40 m. Hoja Lisa con 4 RANURAS HORIZONTALES Pintadas y con Marquete en Canto Decorativo. Acabado: según pinta seleccionada de carta colores madecor. (Incluye suministro, instalación y bisagras). | und |  | 142674 | 0
16.8 | MA-16.8 | PUERTA ENTAMBORADA EN MADEFONDO - Tipo Pizano Arquitecónica o Similar. Ancho: 0,76 a 1,10 m. Alto: 1,80 a 2,40 m. Hoja Lisa con 4 RANURAS HORIZONTALES Pintadas y con Marquete en Canto Decorativo. Acabado: según pinta seleccionada de carta colores madecor. (Incluye suministro, instalación y bisagras). | und |  | 160526 | 0
16.9 | MA-16.9 | MARCO EN TABLEX ENCHAPADO OKUME - Kit de Marko Classico Tipo Pizano o Similar. (2 largueros de 2,40 m y un cabezal de 1,20 m.) Ancho muro: 10 a 18 cm Ancho Puerta: 0,51 x 0,75 m. Acabado: tintilla, sellador (mínimo 6 manos) y laca según diseño. (Incluye suministro e instalación). | und |  | 213957 | 0
16.1 | MA-16.10 | MARCO EN TABLEX ENCHAPADO OKUME - Kit de Marko Classico Tipo Pizano o Similar. (2 largueros de 2,40 m y un cabezal de 1,20 m.) Ancho muro: 10 a 18 cm Ancho Puerta: 0,76 x 1,10 m. Acabado: tintilla, sellador (mínimo 6 manos) y laca según diseño. (Incluye suministro e instalación). | und |  | 217957 | 0
16.11 | MA-16.11 | MARCO EN MADERA CHINGALE Sencillo - Kit de Marko Madera Tipo Pizano o Similar. (2 largueros de 2,40 m y un cabezal de 1,20 m.) Ancho muro: 8 cm. Ancho Puerta: 0,51 x 0,75 m. Acabado: tintilla, sellador (mínimo 6 manos) y laca según diseño. (Incluye suministro e instalación). | und |  | 124899 | 0
16.12 | MA-16.12 | MARCO EN MADERA CHINGALE Sencillo - Kit de Marko Madera Tipo Pizano o Similar. (2 largueros de 2,40 m y un cabezal de 1,20 m.) Ancho muro: 8 cm. Ancho Puerta: 0,76 x 1,10 m. Acabado: tintilla, sellador (mínimo 6 manos) y laca según diseño. (Incluye suministro e instalación). | und |  | 129016 | 0
16.13 | MA-16.13 | MARCO EN MADECOR Sencillo - Kit de Marko Madecor Tipo Pizano o Similar. (2 largueros de 2,40 m y un cabezal de 1,20 m.) Ancho muro: 8 cm. Acabado: según pinta seleccionada de carta colores madecor. (Incluye suministro e instalación). | und |  | 107171 | 0
16.14 | MA-16.14 | MARCO EN MADECOR Sencillo - Kit de Marko Madecor Tipo Pizano o Similar. (2 largueros de 2,40 m y un cabezal de 1,20 m.) Ancho muro: 10 a 18 cm. Acabado: según pinta seleccionada de carta colores madecor. (Incluye suministro e instalación). | und |  | 129195 | 0
16.15 | MA-16.15 | SUMINISTRO E INSTALACION DE CLOSET Ancho: 0,60 m con Fachada: MADECOR 19 mm. Interior: MADECOR 15 mm. Tipo Pizano o Similar. Acabado: según pinta seleccionada de carta colores madecor. (Incluye hojas para puertas con 3 RANURAS HORIZONTALES Pintadas y con Marquete en Canto Decorativo. Zurrón con tres cajones, zapatero, 3 entrepaños para camisas, maletero, bolillo, tapa sobre el poyo del closet, herrajes, manijas, suministro de todos los accesorios necesarios para garantizar una correcta instalación). | m2 |  | 886021 | 0
16.16 | MA-16.16 | SUMINISTRO E INSTALACION CLOSET Ancho: 0,60 m. con Fachada: TABLEX ENCHAPADO TRIPLEX OKUME 19 mm. Tipo Pizano o Similar. Interior: MADECOR 15 mm. Tipo Pizano o Similar. Acabado: Acabado: tintilla, sellador (mínimo 6 manos) y laca para el tablex, el madecor según pinta seleccionada de carta colores madecor. (Incluye hojas para puertas con 3 RANURAS HORIZONTALES y con Marquete chapacanto okumé. Zurrón con trescajones, zapatero, 3 entrepaños para camisas, maletero, bolillo, tapa sobre el poyo del closet, herrajes, manijas, asi como el suministro de todos los accesorios necesarios para garantizar una correcta instalación). | m2 |  | 1209340 | 0
16.17 | MA-16.17 | SUMINISTRO E INSTALACION DE MUEBLE BAJO MESON Ancho: 0.60 m. con Fachada: MADECOR 19 mm. Interior: MADECOR 15 mm. Tipo Pizano o similar. Acabado: según pinta seleccionada de carta colores madecor. (Incluye hojas para puertas con 2 RANURAS HORIZONTALES Pintadas y con Marquete en Canto Decorativo. Interior con un (1) entrepaño, tapa sobre el poyo del mueble, herrajes, manijas, suministro de todos los accesorios necesarios para garantizar una correcta instalación). | m2 |  | 232059 | 0
16.18 | MA-16.18 | SUMINISTRO E INSTALACION DE MUEBLE BAJO MESON Ancho: 0.60 m. con con Fachada: TABLEX ENCHAPADO TRIPLEX OKUME 19 mm. Tipo Pizano o Similar. Interior: MADECOR 15 mm. Tipo Pizano o similar. Acabado: Acabado: tintilla, sellador (mínimo 6 manos) y laca para el tablex, el madecor según pinta seleccionada de carta colores madecor. (Incluye hojas para puertas con 2 RANURAS HORIZONTALES y con Marquete chapacanto okumé. Interior con un (1) entrepaño, tapa sobre el poyo del mueble, herrajes, manijas, suministro de todos los accesorios necesarios para garantizar una correcta instalación). | m2 |  | 392766 | 0
16.19 | MA-16.19 | PERSIANA en madera Zapán de 2cm x 15 cm cada 7,5 cm (incluye pintura de acabado, inmunizado y anclajes persiana.) Incluye el suministro de todos los accesorios requeridos para garantizar un correcto montaje. SEGUN DETALLE. | m2 |  | 115398 | 0
16.2 | MA-16.20 | SOPORTE VERTICAL Tubería tipo mueble rectangular 20 *40 mm Cl. 20 para persiana madera | ml |  | 38672 | 0
|  | Total CARPINTERIA MADERA |  |  |  | 0
17 | ME-17 | #REF!
17.1 | ME-17.1 | MARCO METALICO PUERTAS e= 8.5 cm SENCILLO en lámina Cold rolled Cal. 18 para Hoja de Puerta con Ancho 0.51 a 0.75 m. y Altura 1.80 a 2.10 m. Acabado con anticorrosivo y esmalte. Incluye el suministro de todos los accesorios requeridos para el correcto montaje (Suministro e instalación). | und |  | 106771 | 0
17.2 | ME-17.2 | MARCO METALICO PUERTAS e= 8.5 cm SENCILLO en lámina Cold rolled Cal. 18 para Hoja de Puerta con Ancho 0.76 a 1.10 m. y Altura 1.80 a 2.10 m. Acabado con anticorrosivo y esmalte. Incluye el suministro de todos los accesorios requeridos para el correcto montaje (Suministro e instalación). | und |  | 114369 | 0
17.3 | ME-17.3 | MARCO METALICO PUERTAS e= 8.5 cm SENCILLO en lámina Cold rolled Cal. 18 para Hoja de Puerta con Ancho 0.51 a 0.75 m. y Altura 2.11 a 2.40 m. Acabado con anticorrosivo y esmalte. Incluye el suministro de todos los accesorios requeridos para el correcto montaje (Suministro e instalación). | und |  | 130347 | 0
17.4 | ME-17.4 | MARCO METALICO PUERTAS e= 8.5 cm SENCILLO en lámina Cold rolled Cal. 18 para Puerta con Ancho 0.76 a 1.10 m. y Altura 2.11 a 2.40 m. Acabado con anticorrosivo y esmalte. Incluye el suministro de todos los accesorios requeridos para el correcto montaje (Suministro e instalación). | und |  | 133922 | 0
17.5 | ME-17.5 | MARCO METALICO PUERTAS e= 8.5 cm MONTANTE VIDRIO 4 mm. H=0.30 m. en lámina Cold rolled Cal. 18 para Hoja de Puerta con Ancho 0.51 a 0.75 m. y Altura 1.80 a 2.10 m. Acabado con anticorrosivo y esmalte. Incluye el suministro de todos los accesorios requeridos para el correcto montaje (Suministro e instalación). | und |  | 123615 | 0
17.6 | ME-17.6 | MARCO METALICO PUERTAS e= 8.5 cm MONTANTE VIDRIO 4 mm. H=0.30 m.en lámina Cold rolled Cal. 18 para Hoja de Puerta con Ancho 0.76 a 1.10 m. y Altura 1.80 a 2.10 m. Acabado con anticorrosivo y esmalte. Incluye el suministro de todos los accesorios requeridos para el correcto montaje (Suministro e instalación). | und |  | 132725 | 0
17.7 | ME-17.7 | MARCO METALICO PUERTAS e= 8.5 cm MONTANTE VIDRIO 4 mm. H=0.30 m. en lámina Cold rolled Cal. 18 para Hoja de Puerta con Ancho 0.51 a 0.75 m. y Altura 2.11 a 2.40 m. Acabado con anticorrosivo y esmalte. Incluye el suministro de todos los accesorios requeridos para el correcto montaje (Suministro e instalación). | und |  | 149774 | 0
17.8 | ME-17.8 | MARCO METALICO PUERTAS e= 8.5 cm MONTANTE VIDRIO 4 mm. H=0.30 m. en lámina Cold rolled Cal. 18 para Hoja de Puerta con Ancho 0.76 a 1.10 m. y Altura 2.11 a 2.40 m. Acabado con anticorrosivo y esmalte. Incluye el suministro de todos los accesorios requeridos para el correcto montaje (Suministro e instalación). | und |  | 157027 | 0
17.9 | ME-17.9 | MARCO METALICO PUERTAS e= 8.5 cm MONTANTE REJILLA en lámina CR. H=0.30 m. en lámina Cold rolled Cal. 18 para Hoja de Puerta con Ancho 0.51 a 0.75 m. y Altura 1.80 a 2.10 m. Acabado con anticorrosivo y esmalte. Incluye el suministro de todos los accesorios requeridos para el correcto montaje (Suministro e instalación). | und |  | 136919 | 0
17.1 | ME-17.10 | MARCO METALICO PUERTAS e= 8.5 cm MONTANTE REJILLA en lámina CR. H=0.30 m.en lámina Cold rolled Cal. 18 para Hoja de Puerta con Ancho 0.76 a 1.10 m. y Altura 1.80 a 2.10 m. Acabado con anticorrosivo y esmalte. Incluye el suministro de todos los accesorios requeridos para el correcto montaje (Suministro e instalación). | und |  | 148336 | 0
17.11 | ME-17.11 | MARCO METALICO PUERTAS e= 8.5 cm MONTANTE REJILLA en lámina CR. H=0.30 m. en lámina Cold rolled Cal. 18 para Hoja de Puerta con Ancho 0.51 a 0.75 m. y Altura 2.11 a 2.40 m. Acabado con anticorrosivo y esmalte. Incluye el suministro de todos los accesorios requeridos para el correcto montaje (Suministro e instalación). | und |  | 167437 | 0
17.12 | ME-17.12 | MARCO METALICO PUERTAS e= 8.5 cm MONTANTE REJILLA en lámina CR. H=0.30 m. en lámina Cold rolled Cal. 18 para Puerta con Ancho 0.76 a 1.10 m. y Altura 2.11 a 2.40 m. Acabado con anticorrosivo y esmalte. Incluye el suministro de todos los accesorios requeridos para el correcto montaje (Suministro e instalación). | und |  | 179850 | 0
17.13 | ME-17.13 | MARCO METALICO PUERTAS e= 12 cm SENCILLO en lámina Cold rolled Cal. 18 para Hoja de Puerta con Ancho 0.51 a 0.75 m. y Altura 1.80 a 2.10 m. Acabado con anticorrosivo y esmalte. Incluye el suministro de todos los accesorios requeridos para el correcto montaje (Suministro e instalación). | und |  | 125845 | 0
17.14 | ME-17.14 | MARCO METALICO PUERTAS e= 12 cm SENCILLO en lámina Cold rolled Cal. 18 para Hoja de Puerta con Ancho 0.76 a 1.10 m. y Altura 1.80 a 2.10 m. Acabado con anticorrosivo y esmalte. Incluye el suministro de todos los accesorios requeridos para el correcto montaje (Suministro e instalación). | und |  | 134889 | 0
17.15 | ME-17.15 | MARCO METALICO PUERTAS e= 12 cm SENCILLO en lámina Cold rolled Cal. 18 para Hoja de Puerta con Ancho 0.51 a 0.75 m. y Altura 2.11 a 2.40 m. Acabado con anticorrosivo y esmalte. Incluye el suministro de todos los accesorios requeridos para el correcto montaje (Suministro e instalación). | und |  | 154753 | 0
17.16 | ME-17.16 | MARCO METALICO PUERTAS e= 12 cm SENCILLO en lámina Cold rolled Cal. 18 para Puerta con Ancho 0.76 a 1.10 m. y Altura 2.11 a 2.40 m. Acabado con anticorrosivo y esmalte. Incluye el suministro de todos los accesorios requeridos para el correcto montaje (Suministro e instalación). | und |  | 158118 | 0
17.17 | ME-17.17 | MARCO METALICO PUERTAS e= 12 cm MONTANTE VIDRIO 4 mm. H=0.30 m. en lámina Cold rolled Cal. 18 para Hoja de Puerta con Ancho 0.51 a 0.75 m. y Altura 1.80 a 2.10 m. Acabado con anticorrosivo y esmalte. Incluye el suministro de todos los accesorios requeridos para el correcto montaje (Suministro e instalación). | und |  | 146058 | 0
17.18 | ME-17.18 | MARCO METALICO PUERTAS e= 12 cm MONTANTE VIDRIO 4 mm. H=0.30 m.en lámina Cold rolled Cal. 18 para Hoja de Puerta con Ancho 0.76 a 1.10 m. y Altura 1.80 a 2.10 m. Acabado con anticorrosivo y esmalte. Incluye el suministro de todos los accesorios requeridos para el correcto montaje (Suministro e instalación). | und |  | 156496 | 0
17.19 | ME-17.19 | MARCO METALICO PUERTAS e= 12 cm MONTANTE VIDRIO 4 mm. H=0.30 m. en lámina Cold rolled Cal. 18 para Hoja de Puerta con Ancho 0.51 a 0.75 m. y Altura 2.11 a 2.40 m. Acabado con anticorrosivo y esmalte. Incluye el suministro de todos los accesorios requeridos para el correcto montaje (Suministro e instalación). | und |  | 176220 | 0
17.2 | ME-17.20 | MARCO METALICO PUERTAS e= 12 cm MONTANTE VIDRIO 4 mm. H=0.30 m. en lámina Cold rolled Cal. 18 para Puerta con Ancho 0.76 a 1.10 m. y Altura 2.11 a 2.40 m. Acabado con anticorrosivo y esmalte. Incluye el suministro de todos los accesorios requeridos para el correcto montaje (Suministro e instalación). | und |  | 184679 | 0
17.21 | ME-17.21 | MARCO METALICO PUERTAS e= 12 cm MONTANTE REJILLA en lámina CR. H=0.30 m. en lámina Cold rolled Cal. 18 para Hoja de Puerta con Ancho 0.51 a 0.75 m. y Altura 1.80 a 2.10 m. Acabado con anticorrosivo y esmalte. Incluye el suministro de todos los accesorios requeridos para el correcto montaje (Suministro e instalación). | und |  | 162693 | 0
17.22 | ME-17.22 | MARCO METALICO PUERTAS e= 12 cm MONTANTE REJILLA en lámina CR. H=0.30 m.en lámina Cold rolled Cal. 18 para Hoja de Puerta con Ancho 0.76 a 1.10 m. y Altura 1.80 a 2.10 m. Acabado con anticorrosivo y esmalte. Incluye el suministro de todos los accesorios requeridos para el correcto montaje (Suministro e instalación). | und |  | 175764 | 0
17.23 | ME-17.23 | MARCO METALICO PUERTAS e= 12 cm MONTANTE REJILLA en lámina CR. H=0.30 m. en lámina Cold rolled Cal. 18 para Hoja de Puerta con Ancho 0.76 a 1.10 m. y Altura 2.11 a 2.40 m. Acabado con anticorrosivo y esmalte. Incluye el suministro de todos los accesorios requeridos para el correcto montaje (Suministro e instalación). | und |  | 188529 | 0
17.24 | ME-17.24 | MARCO METALICO PUERTAS e= 12 cm MONTANTE REJILLA en lámina CR. H=0.30 m. en lámina Cold rolled Cal. 18 para Hoja de Puerta con Ancho 0.76 a 1.10 m. y Altura 2.11 a 2.40 m. Acabado con anticorrosivo y esmalte. Incluye el suministro de todos los accesorios requeridos para el correcto montaje (Suministro e instalación). | und |  | 213117 | 0
17.25 | ME-17.25 | BARANDA PARA BALCONES t pasamanos en tuberia aguas negras en 2", 3 varilla redonda de 5/8, lamina para postes segun detalle calibre 1/4"x 2" Con anticorrosivo y pintura electrostatica color según diseño | ml |  | 126340 | 0
17.26 | ME-17.26 | VENTANA FIJA EN ALUMINIO ANODIZADO VIDRIO 4 mm (Incluye marco en perfileria PB 3831 o similar y vidrio cristal de 4 mm. ). Incluye el suministro de todos los accesorios requeridos para el correcto montaje, asi como el suministro e instalación de la silicona que sea requerida para garantizar una perfecta instalación. SEGUN DETALLE. (Suministro e Instalación). | m2 |  | 153029 | 0
17.27 | ME-17.27 | VENTANA CORREDIZA FIJA EN ALUMINIO ANODIZADO VIDRIO 4 mm (Incluye marco en perfileria PB 3831 o similar y vidrio cristal de 4 mm. ). Incluye el suministro de todos los accesorios requeridos para el correcto montaje, asi como el suministro e instalación de la silicona que sea requerida para garantizar una perfecta instalación. SEGUN DETALLE. (Suministro e Instalación). | m2 |  | 164430 | 0
17.28 | ME-17.28 | VENTANA PROYECTANTE FIJA EN ALUMINIO ANODIZADO VIDRIO 4 mm (Incluye marco en perfileria PB 3831 o similar y vidrio cristal de 4 mm. ). Incluye el suministro de todos los accesorios requeridos para el correcto montaje, asi como el suministro e instalación de la silicona que sea requerida para garantizar una perfecta instalación. SEGUN DETALLE. (Suministro e Instalación). | m2 |  | 153029 | 0
17.29 | ME-17.29 | VENTANA FIJA EN ALUMINIO ANODIZADO VIDRIO 6 mm (Incluye marco en perfileria PB 3831 o similar y vidrio cristal de 6 mm. ). Incluye el suministro de todos los accesorios requeridos para el correcto montaje, asi como el suministro e instalación de la silicona que sea requerida para garantizar una perfecta instalación. SEGUN DETALLE. (Suministro e Instalación). | m2 |  | 156537 | 0
17.3 | ME-17.30 | VENTANA CORREDIZA FIJA EN ALUMINIO ANODIZADO VIDRIO 6 mm (Incluye marco en perfileria PB 3831 o similar y vidrio cristal de 6 mm. ). Incluye el suministro de todos los accesorios requeridos para el correcto montaje, asi como el suministro e instalación de la silicona que sea requerida para garantizar una perfecta instalación. SEGUN DETALLE. (Suministro e Instalación). | m2 |  | 168084 | 0
17.31 | ME-17.31 | VENTANA PROYECTANTE FIJA EN ALUMINIO ANODIZADO VIDRIO 6 mm (Incluye marco en perfileria PB 3831 o similar y vidrio cristal de 6 mm. ). Incluye el suministro de todos los accesorios requeridos para el correcto montaje, asi como el suministro e instalación de la silicona que sea requerida para garantizar una perfecta instalación. SEGUN DETALLE. (Suministro e Instalación). (Suministro e Instalación). | m2 |  | 156537 | 0
17.32 | ME-17.32 | VENTANA EN PERSIANA DE ALUMINIO ANODIZADO ALN 315 COLOR CHAMPAGNE Tipo pesado (Incluye marco y contramarco en perfileria PB 6038 o similar ). Incluye el suministro de todos los accesorios requeridos para el correcto montaje, asi como el suministro e instalación de la silicona que sea requerida para garantizar una perfecta instalación. SEGUN DETALLE. (Suministro e Instalación). | m2 |  | 176610 | 0
17.33 | ME-17.33 | VENTANA CORREDIZA EN ALUMINIO ANODIZADO Con vidrio 4 mm y anjeo en fibra de vidrio (Incluye marco y contramarco en perfileria VC 5020 o similar ). Incluye el suministro de todos los accesorios requeridos para el correcto montaje, asi como el suministro e instalación de la silicona que sea requerida para garantizar una perfecta instalación. SEGUN DETALLE. (Suministro e Instalación). | m2 |  | 177584 | 0
17.34 | ME-17.34 | VENTANA FIJA EN ALUMINIO ANODIZADO VIDRIO 4 mm (Incluye marco en perfileria VC 5020 o similar ). Incluye el suministro de todos los accesorios requeridos para el correcto montaje, asi como el suministro e instalación de la silicona que sea requerida para garantizar una perfecta instalación. SEGUN DETALLE. (Suministro e Instalación). | m2 |  | 165404 | 0
17.35 | ME-17.35 | VENTANA CORREDIZA EN ALUMINIO ANODIZADO VIDRIO 4 mm (Incluye marco en perfileria VC 5020 o similar ). Incluye el suministro de todos los accesorios requeridos para el correcto montaje, asi como el suministro e instalación de la silicona que sea requerida para garantizar una perfecta instalación. SEGUN DETALLE. (Suministro e Instalación). | m2 |  | 165404 | 0
17.36 | ME-17.36 | PUERTA EN VIDRIO TEMPLADO 10 mm con ZOCALO EN ALUMINIO, cerradura, manija de PIVOTE (Hoja Sencilla). Incluye el suministro de todos los accesorios requeridos para el correcto montaje. SEGUN DETALLE. (Suministro e Instalación). | m2 |  | 469661 | 0
17.37 | ME-17.37 | PUERTA EN VIDRIO TEMPLADO 10 mm con ZOCALO EN ALUMINIO de PIVOTE, con cerradura y manija (Hoja Sencilla). Incluye el suministro de todos los accesorios requeridos para el correcto montaje. SEGUN DETALLE. (Suministro e Instalación). | m2 |  | 469661 | 0
17.38 | ME-17.38 | PUERTA EN VIDRIO TEMPLADO 10 mm con ZOCALO EN ALUMINIO con BISAGRAS DE PISO NEUMATICAS, con cerradura y manija (Hoja Sencilla). Incluye el suministro de todos los accesorios requeridos para el correcto montaje. SEGUN DETALLE. (Suministro e Instalación). | m2 |  | 624127 | 0
17.39 | ME-17.39 | PUERTA DOBLE EN VIDRIO TEMPLADO 10 mm con ZOCALO EN ALUMINIO de PIVOTE, con cerraduras y manijas. Incluye el suministro de todos los accesorios requeridos para el correcto montaje. SEGUN DETALLE. (Suministro e Instalación). | m2 |  | 469661 | 0
17.4 | ME-17.40 | PUERTA DOBLE VIDRIO TEMPLADO 10 mm con ZOCALO EN ALUMINIO con BISAGRAS DE PISO NEUMATICAS, con cerraduras y manijas. Incluye el suministro de todos los accesorios requeridos para el correcto montaje. SEGUN DETALLE. (Suministro e Instalación). | m2 |  | 624127 | 0
17.41 | ME-17.41 | PUERTA EN VIDRIO TEMPLADO 10 mm con ZOCALO EN ALUMINIO de PIVOTE y PELICULA TIPO SANT BLASTING, con cerradura y manija (Hoja Sencilla). Incluye el suministro de todos los accesorios requeridos para el correcto montaje. SEGUN DETALLE. (Suministro e Instalación). | m2 |  | 535920 | 0
17.42 | ME-17.42 | PUERTA EN VIDRIO TEMPLADO 10 mm con ZOCALO EN ALUMINIO con BISAGRAS DE PISO NEUMATICAS y PELICULA TIPO SANT BLASTING, con cerradura y manija (Hoja Sencilla). Incluye el suministro de todos los accesorios requeridos para el correcto montaje. SEGUN DETALLE. (Suministro e Instalación). | m2 |  | 682080 | 0
17.43 | ME-17.43 | PUERTA DOBLE EN VIDRIO TEMPLADO 10 mm con ZOCALO EN ALUMINIO de PIVOTE y PELICULA TIPO SANT BLASTING, con cerraduras y manijas. Incluye el suministro de todos los accesorios requeridos para el correcto montaje. SEGUN DETALLE. (Suministro e Instalación). | m2 |  | 535920 | 0
17.44 | ME-17.44 | PUERTA DOBLE VIDRIO TEMPLADO 10 mm con ZOCALO EN ALUMINIO con BISAGRAS DE PISO NEUMATICAS y PELICULA TIPO SANT BLASTING, con cerraduras y manijas. Incluye el suministro de todos los accesorios requeridos para el correcto montaje. SEGUN DETALLE. (Suministro e Instalación). | m2 |  | 682080 | 0
17.45 | ME-17.45 | PUERTA METALICA Lámina Cold Rolled Cal. 18 Tipo PANEL con MARCO SENCILLO ( Incluye anticorrosivo + pintura ELECTROSTATICA + marco cold rolled cal. 18 cargados en concreto). Incluye el suministro de todos los accesorios requeridos para el correcto montaje. (Suministro e Instalación). | m2 |  | 345074 | 0
17.46 | ME-17.46 | PUERTA METALICA Lámina Cold Rolled Cal. 18 Tipo PANEL con MARCO SENCILLO ( Incluye anticorrosivo + pintura ESMALTE + marco cold rolled cal. 18 cargados en concreto). Incluye el suministro de todos los accesorios requeridos para el correcto montaje. (Suministro e Instalación). | m2 |  | 339724 | 0
17.47 | ME-17.47 | PUERTA METALICA Lámina Cold Rolled Cal. 18 Tipo PANEL con MARCO MONTANTE EN VIDRIO 4 mm. ( Incluye anticorrosivo + pintura ELECTROSTATICA + marco cold rolled cal. 18 cargados en concreto). Incluye el suministro de todos los accesorios requeridos para el correcto montaje. (Suministro e Instalación). | m2 |  | 345074 | 0
17.48 | ME-17.48 | PUERTA METALICA Lámina Cold Rolled Cal. 18 Tipo PANEL con MARCO MONTANTE EN VIDRIO 4 mm. ( Incluye anticorrosivo + pintura ESMALTE + marco cold rolled cal. 18 cargados en concreto). Incluye el suministro de todos los accesorios requeridos para el correcto montaje. (Suministro e Instalación). | m2 |  | 339724 | 0
17.49 | ME-17.49 | PUERTA METALICA Lámina Cold Rolled Cal. 18 Tipo PANEL con MARCO MONTANTE EN REJILLA ( Incluye anticorrosivo + pintura ELECTROSTATICA + marco cold rolled cal. 18 cargados en concreto). Incluye el suministro de todos los accesorios requeridos para el correcto montaje. (Suministro e Instalación). | m2 |  | 369191 | 0
17.5 | ME-17.50 | PUERTA METALICA Lámina Cold Rolled Cal. 18 Tipo PANEL con MARCO MONTANTE EN REJILLA. ( Incluye anticorrosivo + pintura ESMALTE + marco cold rolled cal. 18 cargados en concreto). Incluye el suministro de todos los accesorios requeridos para el correcto montaje. (Suministro e Instalación). | m2 |  | 363841 | 0
17.51 | ME-17.51 | PUERTA METALICA Lámina Cold Rolled Cal. 18 Tipo REJILLA con MARCO SENCILLO ( Incluye anticorrosivo + pintura ELECTROSTATICA + marco cold rolled cal. 18 cargados en concreto). Incluye el suministro de todos los accesorios requeridos para el correcto montaje. (Suministro e Instalación). | m2 |  | 369434 | 0
17.52 | ME-17.52 | PUERTA METALICA Lámina Cold Rolled Cal. 18 Tipo REJILLA con MARCO SENCILLO ( Incluye anticorrosivo + pintura ESMALTE + marco cold rolled cal. 18 cargados en concreto). Incluye el suministro de todos los accesorios requeridos para el correcto montaje. (Suministro e Instalación). | m2 |  | 364084 | 0
17.53 | ME-17.53 | PUERTA METALICA Lámina Cold Rolled Cal. 18 Tipo REJILLA con MARCO MONTANTE EN VIDRIO 4 mm. ( Incluye anticorrosivo + pintura ELECTROSTATICA + marco cold rolled cal. 18 cargados en concreto). Incluye el suministro de todos los accesorios requeridos para el correcto montaje. (Suministro e Instalación). | m2 |  | 369434 | 0
17.54 | ME-17.54 | PUERTA METALICA Lámina Cold Rolled Cal. 18 Tipo REJILLA con MARCO MONTANTE EN VIDRIO 4 mm. ( Incluye anticorrosivo + pintura ESMALTE + marco cold rolled cal. 18 cargados en concreto). Incluye el suministro de todos los accesorios requeridos para el correcto montaje. (Suministro e Instalación). | m2 |  | 364084 | 0
17.55 | ME-17.55 | PUERTA METALICA Lámina Cold Rolled Cal. 18 Tipo REJILLA con MARCO MONTANTE EN REJILLA ( Incluye anticorrosivo + pintura ELECTROSTATICA + marco cold rolled cal. 18 cargados en concreto). Incluye el suministro de todos los accesorios requeridos para el correcto montaje. (Suministro e Instalación). | m2 |  | 393551 | 0
17.56 | ME-17.56 | PUERTA METALICA Lámina Cold Rolled Cal. 18 Tipo REJILLA con MARCO MONTANTE EN REJILLA. ( Incluye anticorrosivo + pintura ESMALTE + marco cold rolled cal. 18 cargados en concreto). Incluye el suministro de todos los accesorios requeridos para el correcto montaje. (Suministro e Instalación). | m2 |  | 388201 | 0
17.57 | ME-17.57 | PUERTA METALICA TIPO CORTINA Lámina Cold Rolled Cal. 18 (Incluye anticorrosivo + pintura electrostatica+ marco cold rolled cal. 18 cargados en concreto). Incluye el suministro de todos los accesorios requeridos para el correcto montaje. (Suministro e Instalación). | m2 |  | 323744 | 0
17.58 | ME-17.58 | PUERTA METALICA VAIVEN Lámina Cold Rolled Cal.18 PIVOTE (Incluye pintura electrostatica, anticorrosivo y marco cold rolled cal. 18 cargado en concreto) Incluye el suministro de todos los accesorios requeridos para el correcto montaje. (Suministro e Instalación). | m2 |  | 323744 | 0
17.59 | ME-17.59 | CABINAS SANITARIAS SISTEMA CANTILIVER en Lámina Galvanizada Cal. 18 entamborada. Tipo Grijalba o Similar. Incluye pintura electrostatica color gris plata, suministro, instalación, marco, chapetas, pasador de cierre y platinas según detalle. | m2 |  | 357000 | 0
17.6 | ME-17.60 | CABINAS SANITARIAS SISTEMA CANTILIVER en Lámina Galvanizada Cal. 20 entamborada. Tipo Grijalba o Similar. Incluye pintura electrostatica color gris plata, suministro, instalación, marco, chapetas, pasador de cierre y platinas según detalle. | m2 |  | 346500 | 0
17.61 | ME-17.61 | PUERTA CABINAS SANITARIAS SISTEMA CANTILIVER en Acero Inoxidable Cal. 18. Tipo Grijalba o Similar según Detalle. Incluye suministro, instalación, marco, chapetas, pasador de cierre y platinas según detalle. | m2 |  | 598500 | 0
17.62 | ME-17.62 | PUERTA CABINAS SANITARIAS SISTEMA CANTILIVER en Acero Inoxidable Cal. 20. Tipo Grijalba o Similar según Detalle. Incluye suministro, instalación, marco, chapetas, pasador de cierre y platinas según detalle. | m2 |  | 577500 | 0
17.63 | ME-17.63 | TAPA en lámina de alfajor 6mm 0.80*0.80 m. Marco en ángulo de 2 x 1/8". (Incluye gancho en acero y marco) según diseño. Suministro e Instalación. | und |  | 187037 | 0
17.64 | ME-17.64 | TAPA En lámina de alfajor 6mm 1.00*1.00 m. Marco en ángulo de 2 x 1/8". (Incluye gancho en acero y marco) según diseño. Suministro e Instalación. | und |  | 205538 | 0
17.65 | ME-17.65 | PUERTA DUCHA ACRILICO (Incluye marco en aluminio anodizado, pasador y toallero) A todo costo | m2 |  | 170304 | 0
17.66 | ME-17.66 | MALLA ESLABONADA Cal. 12 de 2 x 1 1/2" + angulo 1 1/2 x 1 1/2 x 1/4" + anticorrosivo + pintura electrostatica. Suministro e instalación a todo costo. Incluye el suministro de todos los accesorios requeridos para el correcto montaje. | m2 |  | 225750 | 0
17.67 | ME-17.67 | PUERTA EN MALLA ESLABONADA. MARCO TUBERIA AGUAS NEGRAS 2" . Incluye Malla eslabonada cal 12 de 2x1 1 1/2" + contramarco angulo 1 1/2 x 1 1/2 x 1/4" / tubo galvanizado 2" + anticorrosivo + pintura electrostatica. Suministro e instalación a todo costo. Incluye el suministro de todos los accesorios requeridos para el correcto montaje. | m2 |  | 135400 | 0
17.68 | ME-17.68 | ESCALERA METALICA TIPO CANASTA Acero 3/4" y 5/8" de 90 Kilogramos (Segun detalle plano) Suministro e instalación a todo costo. Para TANQUE DE AGUA. | und |  | 218295 | 0
17.69 | ME-17.69 | ESCALERA DE GATO EN TUBERIA AGUA NEGRA 3/4" TIPO COLMENA EN "C" DE 6 PASOS. Suministro e Instalaciòn a todo costo. | und |  | 104309 | 0
|  | Total CARPINTERIA METALICA |  |  |  | 0
18 | CE-18 | #REF!
18.1 | CE-18.1 | CERRADURA BELL WOOD POMO MADERA - BAÑO Ref. A40S Tipo Schalage o Similar. Acabado según diseño. (Incluye suministro e instalación) | und |  | 36117 | 0
18.2 | CE-18.2 | CERRADURA BELL WOOD POMO MADERA - ALCOBA Ref. A50WS Tipo Schalage o Similar.. Acabado según diseño.(Incluye suministro e instalación) | und |  | 36117 | 0
18.3 | CE-18.3 | CERRADURA BELL WOOD POMO MADERA - ENTRADA Ref. A80PD Tipo Schalage o Similar.. Acabado según diseño. (Incluye suministro e instalación) | und |  | 51197 | 0
18.4 | CE-18.4 | CERRADURA ORBIT POMO METALICO - BAÑO Ref. A40S Tipo Schalage o Similar. Acabado según diseño.(Incluye suministro e instalación) | und |  | 74861 | 0
18.5 | CE-18.5 | CERRADURA ORBIT POMO METALICO - ALCOBA Ref. A50PD Tipo Schalage o Similar. Acabado según diseño. (Incluye suministro e instalación) | und |  | 88897 | 0
18.6 | CE-18.6 | CERRADURA ORBIT POMO METALICO - ENTRADA Ref. A80PD Tipo Schalage o Similar. Acabado según diseño. (Incluye suministro e instalación) | und |  | 85649 | 0
18.7 | CE-18.7 | CERRADURA CERROJO DOBLE LLAVE - Ref. B362PX Tipo Schalage o Similar. Acabado según diseño. (Incluye suministro e instalación) | und |  | 81705 | 0
18.8 | CE-18.8 | CERRADURA CERROJO LLAVE VOLTEADOR - Ref. B360PX. Tipo Schalage o Similar. Acabado según diseño. (Incluye suministro e instalación) | und |  | 81705 | 0
18.9 | CE-18.9 | BARRA ANTIPANICO HORIZONTAL SOLO SALIDA - Tipo Azbe o similar Ref. B0950. con MANILLA Y CILINDRO EXTERIOR PARA BARRA ANTIPANICO HORIZONTAL - Tipo Azbe Ref. 9510M.o similar (Incluye suministro e instalación) | und |  | 993657 | 0
|  | Total CERRAJERÍA |  |  |  | 0
19 | PI-19 | #REF!
19.1 | PI-19.1 | ESTUCO Y VINILO 3 MANOS Sobre Muro Interior (Incluye estuco, 1 mano en pintura tipo 2 y dos manos en pintura tipo 1, filos y dilataciones). Color según diseño. | m2 |  | 11335 | 0
19.2 | PI-19.2 | ESTUCO Y VINILO 3 MANOS Sobre Muro Interior (Incluye estuco, 1 mano en pintura tipo 2 y dos manos en pintura tipo 1 , filos y dilataciones). Color según diseño. | ml |  | 6718 | 0
19.3 | PI-19.3 | ESTUCO Y VINILO 3 MANOS Sobre Muro Exterior (Incluye estuco, 1 mano en pintura tipo 2 y dos manos en pintura tipo 1, filos y dilataciones). Color según diseño. | m2 |  | 11390 | 0
19.4 | PI-19.4 | ESTUCO Y VINILO 3 MANOS Sobre Muro Exterior (Incluye estuco, 1 mano en pintura tipo 2 y dos manos en pintura tipo 1, filos y dilataciones). Color según diseño. | ml |  | 6745 | 0
19.5 | PI-19.5 | PINTURA SOBRE PAÑETE VINILO 3 MANOS Sobre Muro (Incluye 1 mano en pintura tipo 2 y dos manos en pintura tipo 1, filos y dilataciones).Color según diseño. | m2 |  | 10216 | 0
19.6 | PI-19.6 | PINTURA SOBRE PAÑETE VINILO 3 MANOS Sobre Muro (Incluye 1 mano en pintura tipo 2 y dos manos en pintura tipo 1, filos y dilataciones). Color según diseño. | ml |  | 5537 | 0
19.7 | PI-19.7 | ESTUCO Y VINILO 3 MANOS Bajo Placa Interior (Incluye estuco, 1 mano en pintura tipo 2 y dos manos en pintura tipo 1, filos y dilataciones). Color según diseño. | m2 |  | 12067 | 0
19.8 | PI-19.8 | ESTUCO Y VINILO 3 MANOS Bajo Placa Interior (Incluye estuco, 1 mano en pintura tipo 2 y dos manos en pintura tipo 1, filos y dilataciones). Color según diseño. | ml |  | 7268 | 0
19.9 | PI-19.9 | ESTUCO Y VINILO 3 MANOS Bajo Placa Exterior (Incluye estuco, 1 mano en pintura tipo 2 y dos manos en pintura tipo 1, filos y dilataciones). Color según diseño. | m2 |  | 12122 | 0
19.1 | PI-19.10 | ESTUCO Y VINILO 3 MANOS Bajo Placa Exterior (Incluye estuco, 1 mano en pintura tipo 2 y dos manos en pintura tipo 1, filos y dilataciones). Color según diseño. | ml |  | 7295 | 0
19.11 | PI-19.11 | PINTURA EPOXICA ALTA RESISTENCIA CON CATALIZADOR 3 MANOS Sobre pañete. (Incluye 1 mano en pintura tipo 2 y dos manos en pintura epoxi poliamida con catalizador, filos y dilataciones). Color según diseño. | m2 |  | 12070 | 0
19.12 | PI-19.12 | GRANIPLAS (esgrafiado) Fachadas - Colores Pastel ( Incluye filos y dilataciones) | m2 |  | 15399 | 0
19.13 | PI-19.13 | GRANIPLAS (esgrafiado) Fachadas - Colores Intermedios y Fuertes ( Incluye filos y dilataciones) | m2 |  | 19132 | 0
19.14 | PI-19.14 | ESTUCO Y PINTURA Tipo KORAZA o Similar 3 MANOS Fachadas (Incluye estuco, 1 mano en pintura tipo 2 y dos manos en pintura tipo koraza o similar, filos y dilataciones). Color según diseño. | m2 |  | 13622 | 0
19.15 | PI-19.15 | PINTURA Tipo KORAZA o Similar 3 MANOS Fachadas (Incluye 1 mano en pintura tipo 2 y dos manos en pintura koraza Tipo Pintuco o similar, filos y dilataciones). Color según diseño. | m2 |  | 12862 | 0
|  | Total PINTURA |  |  |  | 0
20 | EE-20 | #REF!
20.1 | EE-20.1 | SISTEMA HIDRAULICO DE PRESION PREENSAMBLADO (Incluye 2 bombas de 1.5 HP caudal de 20 gpm c/u, rango de presión de 30 - 50, Tanque de 100 lts., tablero de control y accesorios coneccion a sistema hidráulico y eléctrico + suministro e instalación y puesta en funcionamiento). | un |  | 8507730 | 0
20.2 | EE-20.2 | SISTEMA HIDRAULICO DE PRESION PREENSAMBLADO - Incluye 2 bombas de 1.5 HP caudal de 30 gpm c/u, rango de presión de 20 - 40 psi, Tanque de 100 lts., tablero de control y accesorios coneccion a sistema hidráulico y eléctrico + suministro e instalación y puesta en funcionamiento). | un |  | 8507730 | 0
20.3 | EE-20.3 | SISTEMA HIDRAULICO DE PRESION PREENSAMBLADO - Incluye 2 bombas de 2 HP caudal de 45 gpm c/u, rango de presión de 20 - 40 psi, Tanque de 200 lts., tablero de control y accesorios coneccion a sistema hidráulico y eléctrico + suministro e instalación y puesta en funcionamiento). | un |  | 8613696 | 0
20.4 | EE-20.4 | SISTEMA HIDRAULICO DE PRESION PREENSAMBLADO - Incluye 2 bombas de 2 HP caudal de 56 gpm c/u, rango de presión de 30 - 50 psi, Tanque de 200 lts., tablero de control y accesorios coneccion a sistema hidráulico y eléctrico + suministro e instalación y puesta en funcionamiento). | un |  | 8935248 | 0
20.5 | EE-20.5 | SISTEMA HIDRAULICO DE PRESION PREENSAMBLADO - Incluye 2 bombas de 2 HP caudal de 90 gpm c/u, rango de presión de 30 - 50 psi, Tanque de 200 lts., tablero de control y accesorios coneccion a sistema hidráulico y eléctrico + suministro e instalación y puesta en funcionamiento). | un |  | 8935248 | 0
20.6 | EE-20.6 | SISTEMA HIDRAULICO DE PRESION PREENSAMBLADO - Incluye 2 bombas de 3 HP caudal de 30 gpm c/u, rango de presión de 30 - 50 psi, Tanque de 200 lts., tablero de control y accesorios coneccion a sistema hidráulico y eléctrico + suministro e instalación y puesta en funcionamiento). | un |  | 8935248 | 0
20.7 | EE-20.7 | SISTEMA HIDRAULICO DE PRESION PREENSAMBLADO - Incluye 2 bombas de 3 HP caudal de 55 gpm c/u, rango de presión de 30 - 50 psi, Tanque de 200 lts., tablero de control y accesorios coneccion a sistema hidráulico y eléctrico + suministro e instalación y puesta en funcionamiento). | un |  | 8935248 | 0
20.8 | EE-20.8 | SISTEMA HIDRAULICO DE PRESION PREENSAMBLADO - Incluye 2 bombas de 5 HP caudal de 100 gpm c/u, rango de presión de 40 - 60 psi, Tanque de 300 lts., tablero de control y accesorios coneccion a sistema hidráulico y eléctrico + suministro e instalación y puesta en funcionamiento). | un |  | 9784194 | 0
20.9 | EE-20.9 | SISTEMA HIDRAULICO DE PRESION PREENSAMBLADO - Incluye 2 bombas de 5 HP caudal de 180 gpm c/u, rango de presión de 30 - 50 psi, Tanque de 300 lts., tablero de control y accesorios coneccion a sistema hidráulico y eléctrico + suministro e instalación y puesta en funcionamiento). | un |  | 10128888 | 0
20.1 | EE-20.10 | SISTEMA HIDRAULICO DE PRESION PREENSAMBLADO - Incluye 2 bombas de 7.5 HP caudal de 140 gpm c/u, rango de presión de 40 - 60 psi, Tanque de 500 lts., tablero de control y accesorios coneccion a sistema hidráulico y eléctrico + suministro e instalación y puesta en funcionamiento). | un |  | 12108138 | 0
20.11 | EE-20.11 | SISTEMA HIDRAULICO DE PRESION PREENSAMBLADO - Incluye 2 bombas de 10 HP caudal de 160 gpm c/u, rango de presión de 70 - 90 psi, Tanque de 500 lts., tablero de control y accesorios coneccion a sistema hidráulico y eléctrico + suministro e instalación y puesta en funcionamiento). | un |  | 13763400 | 0
20.12 | EE-20.12 | SUMINISTRO, INSTALACION Y PUESTA EN FUNCIONAMIENTO DE EQUIPO DE AIRE ACONDICIONADO TIPO MINI SPLIT 12.000 BTU / Hr. INCLUYE: Unidad condensadora, Unidad evaporadora con sus respectivos controles remotos, Instalación COMPLETA A TODO COSTO. Se entrega punto de alimentación electrica a cero metros de la unidad condensadora. Instalación de la unidad evaporadora adosada a muro. Inlcuye tubería y accesorios para gases refrigerantes, tubería y/o manguera para desague de las unidades, soportes de fijacion y accesorios de montaje de las unidades condensadoras y evaporadoras. | un |  | 1658916 | 0
20.13 | EE-20.13 | SUMINISTRO, INSTALACION Y PUESTA EN FUNCIONAMIENTO DE EQUIPO DE AIRE ACONDICIONADO TIPO MINI SPLIT 18.000 BTU / Hr. INCLUYE: Unidad condensadora, Unidad evaporadora con sus respectivos controles remotos, Instalación COMPLETA A TODO COSTO. Se entrega punto de alimentación electrica a cero metros de la unidad condensadora. Instalación de la unidad evaporadora adosada a muro. Inlcuye tubería y accesorios para gases refrigerantes, tubería y/o manguera para desague de las unidades, soportes de fijacion y accesorios de montaje de las unidades condensadoras y evaporadoras. | un |  | 1986558 | 0
20.14 | EE-20.14 | SUMINISTRO, INSTALACION Y PUESTA EN FUNCIONAMIENTO DE EQUIPO DE AIRE ACONDICIONADO TIPO MINI SPLIT 24.000 BTU / Hr. INCLUYE: Unidad condensadora, Unidad evaporadora con sus respectivos controles remotos, Instalación COMPLETA A TODO COSTO. Se entrega punto de alimentación electrica a cero metros de la unidad condensadora. Instalación de la unidad evaporadora adosada a muro. Inlcuye tubería y accesorios para gases refrigerantes, tubería y/o manguera para desague de las unidades, soportes de fijacion y accesorios de montaje de las unidades condensadoras y evaporadoras. | un |  | 0 | 0
20.15 | EE-20.15 | SUMINISTRO, INSTALACION Y PUESTA EN FUNCIONAMIENTO DE EQUIPO DE AIRE ACONDICIONADO TIPO MULTI SPLIT 24.000 BTU / Hr. INCLUYE: Una (1) Unidad condensadora, dos (2) Unidades evaporadoras de 12.000 BTU / Hr. Con sus respectivos controles remotos, Instalación COMPLETA A TODO COSTO. Se entrega punto de alimentación electrica a cero metros de la unidad condensadora. Instalación de la unidad evaporadora adosada a muro. Inlcuye tubería y accesorios para gases refrigerantes, tubería y/o manguera para desague de las unidades, soportes de fijacion y accesorios de montaje de las unidades condensadoras y evaporadoras. | un |  | 0 | 0
20.16 | EE-20.16 | SUMINISTRO, INSTALACION Y PUESTA EN FUNCIONAMIENTO DE EQUIPO DE AIRE ACONDICIONADO TIPO MULTI SPLIT 36.000 BTU / Hr. INCLUYE: Una (1) Unidad condensadora, dos (2) Unidades evaporadoras de 18.000 BTU / Hr. Con sus respectivos controles remotos, Instalación COMPLETA A TODO COSTO. Se entrega punto de alimentación electrica a cero metros de la unidad condensadora. Instalación de la unidad evaporadora adosada a muro. Inlcuye tubería y accesorios para gases refrigerantes, tubería y/o manguera para desague de las unidades, soportes de fijacion y accesorios de montaje de las unidades condensadoras y evaporadoras. | un |  | 0 | 0
20.17 | EE-20.17 | SUMINISTRO, INSTALACION Y PUESTA EN FUNCIONAMIENTO DE EQUIPO DE AIRE ACONDICIONADO TIPO MULTI SPLIT 36.000 BTU / Hr. INCLUYE: Una (1) Unidad condensadora, dos (2) Unidades evaporadoras de 18.000 BTU / Hr. Con sus respectivos controles remotos, Instalación COMPLETA A TODO COSTO. Se entrega punto de alimentación electrica a cero metros de la unidad condensadora. Instalación de la unidad evaporadora adosada a muro. Inlcuye tubería y accesorios para gases refrigerantes, tubería y/o manguera para desague de las unidades, soportes de fijacion y accesorios de montaje de las unidades condensadoras y evaporadoras. | un |  | 0 | 0
20.18 | EE-20.18 | SUMINISTRO, INSTALACION Y PUESTA EN FUNCIONAMIENTO DE EQUIPO DE AIRE ACONDICIONADO TIPO MULTI SPLIT 48.000 BTU / Hr. INCLUYE: Una (1) Unidad condensadora, Dos (2) Unidades evaporadoras de 24.000 BTU / Hr. Con sus respectivos controles remotos, Instalación COMPLETA A TODO COSTO. Se entrega punto de alimentación electrica a cero metros de la unidad condensadora. Instalación de la unidad evaporadora adosada a muro. Inlcuye tubería y accesorios para gases refrigerantes, tubería y/o manguera para desague de las unidades, soportes de fijacion y accesorios de montaje de las unidades condensadoras y evaporadoras. | un |  | 0 | 0
20.19 | EE-20.19 | SUMINISTRO, INSTALACION Y PUESTA EN FUNCIONAMIENTO DE EQUIPO DE AIRE ACONDICIONADO TIPO MULTI SPLIT 54.000 BTU / Hr. INCLUYE: Una (1) Unidad condensadora, Tres (3) Unidades evaporadoras de 18.000 BTU / Hr. Con sus respectivos controles remotos, Instalación COMPLETA A TODO COSTO. Se entrega punto de alimentación electrica a cero metros de la unidad condensadora. Instalación de la unidad evaporadora adosada a muro. Inlcuye tubería y accesorios para gases refrigerantes, tubería y/o manguera para desague de las unidades, soportes de fijacion y accesorios de montaje de las unidades condensadoras y evaporadoras. | un |  | 0 | 0
|  | Total EQUIPOS ESPECIALES |  |  |  | 0
21 | OE-21 | #REF!
21.1 | OE-21.1 | CUNETA RECTANGULAR A=0.40 m. H=0.20 m. (Incluye excavación, base en recebo, placa concreto, ladrillo común y pañete impermeabilizado.) | ml |  | 61931 | 0
21.2 | OE-21.2 | CUNETA RECTANGULAR EN CONCRETO A=0.40 m. H=0.20 m.(Incluye excavación, base en recebo, placa concreto, formaleta y refuerzo.) | ml |  | 73113 | 0
21.3 | OE-21.3 | ANDEN CONCRETO 3.000 psi Reforzado E= 0.10m. Acabado: Adoquin de 24 x 6 x 8 cm. y pieza especial en L de 26 x 6 cm. + Escobiado. (Incluye malla electrosoldada M-084 y recebo compactado.) | m2 |  | 95824 | 0
21.4 | OE-21.4 | ANDEN CONCRETO 2.500 psi Reforzado E= 0.10m. Acabado: Escobiado. (Incluye malla electrosoldada M-084) | m2 |  | 53294 | 0
21.5 | OE-21.5 | REJILLA CUNETA METALICA (A = 0.50 m) Marco contramarco en angulo de 1 1/2 x 3/16 celosias en platina de 1/4 x 3/16 acero A36 con anticorrosivo y pintura negro mate. | ml |  | 157704 | 0
21.6 | OE-21.6 | EMPRADIZACION (Incluye pasto kikuyo, mano de obra y tierra negra). | m2 |  | 14945 | 0
21.7 | OE-21.7 | JARDINES EXTERIORES (Incluye plantas ornamentales, tierra negra y pradización ). | m2 |  | 51695 | 0
|  | Total OBRAS EXTERIORES |  |  |  | 0
22 | AG-22 | #REF!
22.1 | AG-22.1 | ASEO GENERAL | m2 |  | 1654 | 0
|  | Total ASEO GENERAL |  |  |  | 0
23 | V-23 | #REF!
23.1 | V-23.1 | LOCALIZACION Y REPLANTEO VIAS | m2 |  | 1080 | 0
23.2 | V-23.2 | IMPRIMACION con emulsión asfaltica tipo CRL-1 según norma INVIAS. (Incluye suministro barido y/o sopleteado y riego). | m2 |  | 2298 | 0
23.3 | V-23.3 | MEZCLA ASFALTICA TIPO MDC-1 Suministro, transporte, colocación y compactación según norma INVIAS. | m3 |  | 401241 | 0
23.4 | V-23.4 | MEZCLA ASFALTICA TIPO MDC-2 Suministro, transporte, colocación y compactación según norma INVIAS. | m3 |  | 416466 | 0
23.5 | V-23.5 | MEZCLA ASFALTICA TIPO MDC-3 Suministro, transporte, colocación y compactación según norma INVIAS. | m3 |  | 454528 | 0
23.5 | V-23.6 | CONCRETO PARA PAVIMENTO Módulo de rotura: 43 kg/cm2. Extendido, perfilado y vibrado según norma INVIAS. | m3 |  | 491095 | 0
|  | Total VIAS |  |  |  | 0
TOTAL COSTOS DIRECTOS | [5 empty] | 7913858 | 7913858
ADMINISTRACION 16 % | [5 empty] | 1266217.28
IMPREVISTOS 4 % | [5 empty] | 316554.32
UTILIDAD 5 % | [5 empty] | 395692.9
I.V.A. 16% sobre UTILIDAD | [5 empty] | 63310.864
TOTAL OBRA |  |  |  |  | 9955633 |  | 9955633.364
|  |  |  | COSTO DIRECTO M2 |  | 7913858
|  |  |  | Presupuesto OFICIAL TOTAL |  | 0
|  |  |  | Diferencia con Total Obra |  | -9955633
|  |  |  | Presupuesto Oficial 1ra. Etapa |  | 0
|  |  |  | Diferencia con Total Obra |  | -9955633

## programacion (hidden)
|  | 1 | PROGRAMACIÓN Y PLAN DE INVERSION
“ELABORAR EL LEVANTAMIENTO Y DISEÑO ARQUITECTONICO DE LOS PISOS 3,5,6,9,10,11,14 Y 15 DE LA PLANTA FISICA DEL BLOQUE A DE LA ALCALDIA DE MANIZALES”
|  |  | CONTRATISTA | AXXIOS S.A.S
|  |  | COSTO DIRECTO DE LAS OBRAS: | #REF! | [12 empty] | F. DE INICIO:
|  |  | VALOR COSTOS INDIRECTOS: | #REF! | [12 empty] | F. DE TERMINACIÓN: | [23 empty] | checqueo de avance de total de la actividad
|  |  | FECHA DE INICIO: | 2024-09-01 |  |  |  | PLAZO
|  |  | FECHA DE TERMINACION: | 2024-12-02 |  |  |  | 3
-1
12
[6 empty] | VR. CD. ACTIVIDAD %CD | 2024-09-02 |  |  | 2024-09-09 |  | 2024-09-16 |  | 2024-09-23 |  | 2024-09-30 |  |  | 2024-10-07 |  | 2024-10-14 |  | 2024-10-21 |  | 2024-10-28 |  | 2024-11-04 |  | 2024-11-11 |  | 2024-11-18 |  | 2024-11-25 |  | 2024-12-02
[7 empty] | 2024-09-08 |  |  | 2024-09-15 |  | 2024-09-22 |  | 2024-09-29 |  | 2024-10-06 |  |  | 2024-10-13 |  | 2024-10-20 |  | 2024-10-27 |  | 2024-11-03 |  | 2024-11-10 |  | 2024-11-17 |  | 2024-11-24 |  | 2024-12-01 |  | 2024-12-08
|  | ID | DESCRIPCION | Unidad | Cantidad |  | 1 |  |  | 2 |  | 3 |  | 4 |  | 5 |  |  | 6 |  | 7 |  | 8 |  | 9 |  | 10 |  | 11 |  | 12 |  | 13 |  | 14 |  | 15 | 16 | 17 | 18
#REF! | 006 |  | MAMPOSTERIA | [5 empty] | 100% | [31 empty] | 100%
#REF! | [5 empty] | #REF! | #REF! |  |  | #REF! |  | #REF! |  | #REF! |  | #REF! |  |  | #REF! |  | #REF! |  | #REF! |  | #REF! |  | #REF! |  | #REF! |  | #REF! |  | #REF! |  | #REF! |  | #REF! | #REF! | #REF! | #REF!
#REF! | 006.019 |  | SUMINISTRO, TRANSPORTE E INSTALACIÓN A TODO COSTO DE MURO EN SUPERBOARD 8 MM PINTADO Y TERMINADO (DOS CARAS). INCLUYE PERFILERÍA Y TODO LO NECESARIO PARA SU CORRECTA INSTALACIÓN | M2 | 135.19 | 20937275.1771 | [17 empty] | 25% |  | 25% |  | 25% |  | 25% | [10 empty] | 100%
#REF! | [5 empty] | #REF! | #REF! |  |  | #REF! |  | #REF! |  | #REF! |  | #REF! |  |  | #REF! |  | #REF! |  | #REF! |  | #REF! |  | #REF! |  | #REF! |  | #REF! |  | #REF! |  | #REF! |  | #REF! | #REF! | #REF! | #REF!
#REF! | 08B |  | INSTALACIONES ELECTRICAS - REDES INTERNAS | [5 empty] | 100% | [31 empty] | 100%
#REF! | [5 empty] | #REF! | #REF! |  |  | #REF! |  | #REF! |  | #REF! |  | #REF! |  |  | #REF! |  | #REF! |  | #REF! |  | #REF! |  | #REF! |  | #REF! |  | #REF! |  | #REF! |  | #REF! |  | #REF! | #REF! | #REF! | #REF!
#REF! | #REF! |  | #REF! | #REF! | #REF! | #REF! | [15 empty] | 25% |  | 25% |  | 25% |  | 25% | [12 empty] | 100%
#REF! | [5 empty] | #REF! | #REF! |  |  | #REF! |  | #REF! |  | #REF! |  | #REF! |  |  | #REF! |  | #REF! |  | #REF! |  | #REF! |  | #REF! |  | #REF! |  | #REF! |  | #REF! |  | #REF! |  | #REF! | #REF! | #REF! | #REF!
1 | #REF! |  | #REF! | #REF! | #REF! | #REF! | [15 empty] | 25% |  | 25% |  | 25% |  | 25% | [12 empty] | 100%
1 | [5 empty] | #REF! | #REF! |  |  | #REF! |  | #REF! |  | #REF! |  | #REF! |  |  | #REF! |  | #REF! |  | #REF! |  | #REF! |  | #REF! |  | #REF! |  | #REF! |  | #REF! |  | #REF! |  | #REF! | #REF! | #REF! | #REF!
1 | #REF! |  | #REF! | #REF! | #REF! | #REF! | [15 empty] | 25% |  | 25% |  | 25% |  | 25% | [12 empty] | 100%
1 | [5 empty] | #REF! | #REF! |  |  | #REF! |  | #REF! |  | #REF! |  | #REF! |  |  | #REF! |  | #REF! |  | #REF! |  | #REF! |  | #REF! |  | #REF! |  | #REF! |  | #REF! |  | #REF! |  | #REF! | #REF! | #REF! | #REF!
#REF! | 009 |  | REVOQUES-RESANES | [5 empty] | 100% | [31 empty] | 100%
#REF! | [5 empty] | #REF! | #REF! |  |  | #REF! |  | #REF! |  | #REF! |  | #REF! |  |  | #REF! |  | #REF! |  | #REF! |  | #REF! |  | #REF! |  | #REF! |  | #REF! |  | #REF! |  | #REF! |  | #REF! | #REF! | #REF! | #REF!
#REF! | 009.001 |  | SUMINISTRO,TRANSPORTE E INSTALACION REVOQUE LISO MUROS 1:3 INTERIOR ( INCLUYE FILOS Y DILATACIONES ) | M2 | 4.8 | 184368.648 | [13 empty] | 100% | [20 empty] | 100%
#REF! | [5 empty] | #REF! | #REF! |  |  | #REF! |  | #REF! |  | #REF! |  | #REF! |  |  | #REF! |  | #REF! |  | #REF! |  | #REF! |  | #REF! |  | #REF! |  | #REF! |  | #REF! |  | #REF! |  | #REF! | #REF! | #REF! | #REF!
13 | #REF! |  | #REF! | [37 empty] | 0%
13 | [5 empty] | #REF! | #REF! |  |  | #REF! |  | #REF! |  | #REF! |  | #REF! |  |  | #REF! |  | #REF! |  | #REF! |  | #REF! |  | #REF! |  | #REF! |  | #REF! |  | #REF! |  | #REF! |  | #REF! | #REF! | #REF! | #REF!
#REF! | #REF! |  | #REF! | #REF! | #REF! | #REF! | [13 empty] | 25% |  | 25% |  | 25% |  | 25% | [14 empty] | 100%
#REF! | [5 empty] | #REF! | #REF! |  |  | #REF! |  | #REF! |  | #REF! |  | #REF! |  |  | #REF! |  | #REF! |  | #REF! |  | #REF! |  | #REF! |  | #REF! |  | #REF! |  | #REF! |  | #REF! |  | #REF! | #REF! | #REF! | #REF!
#REF! | 012 |  | PISOS - ACABADOS | [5 empty] | 50% |  | 50% | [29 empty] | 100%
#REF! | [5 empty] | #REF! | #REF! |  |  | #REF! |  | #REF! |  | #REF! |  | #REF! |  |  | #REF! |  | #REF! |  | #REF! |  | #REF! |  | #REF! |  | #REF! |  | #REF! |  | #REF! |  | #REF! |  | #REF! | #REF! | #REF! | #REF!
#REF! | 012.006 |  | SUMINISTRO, TRANSPORTE E INSTALACION CERAMICA PISO POMPEI TIPO ALFA O SIMILAR. COLOR CORAL O SHELL SEGÚN DISEÑO. INCLUYE MORTERO DE PEGA Y/O NIVELACIÓN | M2 | 5.03 | 404425.6237 | [15 empty] | 100% | [18 empty] | 100%
#REF! | [5 empty] | #REF! | #REF! |  |  | #REF! |  | #REF! |  | #REF! |  | #REF! |  |  | #REF! |  | #REF! |  | #REF! |  | #REF! |  | #REF! |  | #REF! |  | #REF! |  | #REF! |  | #REF! |  | #REF! | #REF! | #REF! | #REF!
#REF! | #REF! |  | #REF! | #REF! | #REF! | #REF! | [15 empty] | 100% | [18 empty] | 100%
#REF! | [5 empty] | #REF! | #REF! |  |  | #REF! |  | #REF! |  | #REF! |  | #REF! |  |  | #REF! |  | #REF! |  | #REF! |  | #REF! |  | #REF! |  | #REF! |  | #REF! |  | #REF! |  | #REF! |  | #REF! | #REF! | #REF! | #REF!
#REF! | 012.088 |  | SUMINISTRO E INSTALACION PISO HOMOGENEO VINILICO EN ROLLO, 2 MM DE ESPESOR, ANCHO ROLLO 2MT, COLOR SEGÚN DISEÑO, ALTO TRAFICO INCLUYE PREPARACION DE SUPERFICIE CON MASTICO, SOLDADURA PARA JUNTAS, ADHESIVO/PEGANTE, PARA AREAS | M2 | 634.5 | 142969147.6748 | [11 empty] | 25% |  | 25% |  | 25% |  | 25% | [16 empty] | 100%
#REF! | [5 empty] | #REF! | #REF! |  |  | #REF! |  | #REF! |  | #REF! |  | #REF! |  |  | #REF! |  | #REF! |  | #REF! |  | #REF! |  | #REF! |  | #REF! |  | #REF! |  | #REF! |  | #REF! |  | #REF! | #REF! | #REF! | #REF!
#REF! | #REF! |  | #REF! | #REF! | #REF! | #REF! | [11 empty] | 25% |  | 25% |  | 25% |  | 25% | [16 empty] | 100%
#REF! | [5 empty] | #REF! | #REF! |  |  | #REF! |  | #REF! |  | #REF! |  | #REF! |  |  | #REF! |  | #REF! |  | #REF! |  | #REF! |  | #REF! |  | #REF! |  | #REF! |  | #REF! |  | #REF! |  | #REF! | #REF! | #REF! | #REF!
13 | #REF! |  | #REF! | #REF! | #REF! | #REF! | [11 empty] | 25% |  | 25% |  | 25% |  | 25% | [16 empty] | 100%
13 | [5 empty] | #REF! | #REF! |  |  | #REF! |  | #REF! |  | #REF! |  | #REF! |  |  | #REF! |  | #REF! |  | #REF! |  | #REF! |  | #REF! |  | #REF! |  | #REF! |  | #REF! |  | #REF! |  | #REF! | #REF! | #REF! | #REF!
13 | #REF! |  | #REF! | #REF! | #REF! | #REF! | [11 empty] | 25% |  | 25% |  | 25% |  | 25% | [16 empty] | 100%
13 | [5 empty] | #REF! | #REF! |  |  | #REF! |  | #REF! |  | #REF! |  | #REF! |  |  | #REF! |  | #REF! |  | #REF! |  | #REF! |  | #REF! |  | #REF! |  | #REF! |  | #REF! |  | #REF! |  | #REF! | #REF! | #REF! | #REF!
13 | #REF! |  | #REF! | #REF! | #REF! | #REF! | [17 empty] | 50% |  | 50% | [14 empty] | 100%
13 | [5 empty] | #REF! | #REF! |  |  | #REF! |  | #REF! |  | #REF! |  | #REF! |  |  | #REF! |  | #REF! |  | #REF! |  | #REF! |  | #REF! |  | #REF! |  | #REF! |  | #REF! |  | #REF! |  | #REF! | #REF! | #REF! | #REF!
#REF! | 013 |  | ENCHAPES Y ACCESORIOS | [5 empty] | 50% |  | 50% | [29 empty] | 100%
#REF! | [5 empty] | #REF! | #REF! |  |  | #REF! |  | #REF! |  | #REF! |  | #REF! |  |  | #REF! |  | #REF! |  | #REF! |  | #REF! |  | #REF! |  | #REF! |  | #REF! |  | #REF! |  | #REF! |  | #REF! | #REF! | #REF! | #REF!
#REF! | 013.001 |  | SUMINISTRO, TRANSPORTE E INSTALACION CERAMICA PARED POMPEI TIPO ALFA O SIMILAR. COLOR CORAL O SHELL SEGÚN DISEÑO (INCLUYE BOQUILLA COLOR Y WIN.) | M2 | 25.31 | 2298790.4219 | [17 empty] | 100% | [16 empty] | 100%
#REF! | [5 empty] | #REF! | #REF! |  |  | #REF! |  | #REF! |  | #REF! |  | #REF! |  |  | #REF! |  | #REF! |  | #REF! |  | #REF! |  | #REF! |  | #REF! |  | #REF! |  | #REF! |  | #REF! |  | #REF! | #REF! | #REF! | #REF!
#REF! | 013.065 |  | SUMINISTRO, TRANSPORTE E INSTALACION MESON EN QUARZTONE BLANCO POLAR 1,00X0,50M | ML | 3 | 1921642.2852 | [23 empty] | 100% | [10 empty] | 100%
#REF! | [5 empty] | #REF! | #REF! |  |  | #REF! |  | #REF! |  | #REF! |  | #REF! |  |  | #REF! |  | #REF! |  | #REF! |  | #REF! |  | #REF! |  | #REF! |  | #REF! |  | #REF! |  | #REF! |  | #REF! | #REF! | #REF! | #REF!
13 | 015 |  | APARATOS SANITARIOS | [11 empty] | 100% | [25 empty] | 100%
13 | [5 empty] | #REF! | #REF! |  |  | #REF! |  | #REF! |  | #REF! |  | #REF! |  |  | #REF! |  | #REF! |  | #REF! |  | #REF! |  | #REF! |  | #REF! |  | #REF! |  | #REF! |  | #REF! |  | #REF! | #REF! | #REF! | #REF!
#REF! | 015.004 |  | SUMINISTRO, TRANSPORTE E INSTALACION SANITARIO MONTECARLO ELONGADO BLANCO CORONA O SIMILAR. (CONJUNTO SANITARIO QUE INCLUYE SANITARIO, TAPA, ACCESORIOS DE CONEXIÓN E INSTALACIÓN.) | UND | 2 | 1865523.5602 | [23 empty] | 100% | [10 empty] | 100%
#REF! | [5 empty] | #REF! | #REF! |  |  | #REF! |  | #REF! |  | #REF! |  | #REF! |  |  | #REF! |  | #REF! |  | #REF! |  | #REF! |  | #REF! |  | #REF! |  | #REF! |  | #REF! |  | #REF! |  | #REF! | #REF! | #REF! | #REF!
#REF! | 015.012 |  | SUMINISTRO, TRANSPORTE E INSTALACION LAVAMANOS SOBREPONER LINEA STILO COLOR BLANCO TIPO CORONA REF. 072591001 O SIMILAR (INCLUYE CONJUNTO GRIFERIA DESAGÜE AUTOMATICO, SIFÓN BOTELLA, ACOPLE). | UND | 2 | 1224045.2726 | [23 empty] | 100% | [10 empty] | 100%
#REF! | [5 empty] | #REF! | #REF! |  |  | #REF! |  | #REF! |  | #REF! |  | #REF! |  |  | #REF! |  | #REF! |  | #REF! |  | #REF! |  | #REF! |  | #REF! |  | #REF! |  | #REF! |  | #REF! |  | #REF! | #REF! | #REF! | #REF!
#REF! | 017 |  | CARPINTERIA METALICA | [11 empty] | 100% | [25 empty] | 100%
#REF! | [5 empty] | #REF! | #REF! |  |  | #REF! |  | #REF! |  | #REF! |  | #REF! |  |  | #REF! |  | #REF! |  | #REF! |  | #REF! |  | #REF! |  | #REF! |  | #REF! |  | #REF! |  | #REF! |  | #REF! | #REF! | #REF! | #REF!
#REF! | 017.143 |  | SUMINISTRO E INSTALACIÓN DE DIVISIÓN DE OFICINA EN PERFIL DE ALUMINIO DE 1"1/2 X 1"1/2 COLOR NATURAL REF.1101 CON VIDRIO DE SEGURIDAD LAMINADO INCOLORO 3+3 CON FRANJAS OPALIZADAS Y UNA PUERTA BATIENTE. | M2 | 191.435 | 127059601.1703 | [17 empty] | 25% |  | 25% |  | 25% |  | 25% | [10 empty] | 100%
#REF! | [5 empty] | #REF! | #REF! |  |  | #REF! |  | #REF! |  | #REF! |  | #REF! |  |  | #REF! |  | #REF! |  | #REF! |  | #REF! |  | #REF! |  | #REF! |  | #REF! |  | #REF! |  | #REF! |  | #REF! | #REF! | #REF! | #REF!
#REF! | 017.144 |  | SUMINISTRO E INSTALACIÓN DE DIVISIÓN DE OFICINA PLEGABLE CON VIDRIO DE SEGURIDAD TEMPLADO INCOLORO DE 8MM CON FRANJAS OPALIZADAS, ZÓCALO DE ALUMINIO EN LA PARTE INFERIOR Y SUPERIOR. | M2 | 25.56 | 26412170.465 | [17 empty] | 25% |  | 25% |  | 25% |  | 25% | [10 empty] | 100%
#REF! | [5 empty] | #REF! | #REF! |  |  | #REF! |  | #REF! |  | #REF! |  | #REF! |  |  | #REF! |  | #REF! |  | #REF! |  | #REF! |  | #REF! |  | #REF! |  | #REF! |  | #REF! |  | #REF! |  | #REF! | #REF! | #REF! | #REF!
#REF! | 019 |  | PINTURA | [11 empty] | 100% | [25 empty] | 100%
#REF! | [5 empty] | #REF! | #REF! |  |  | #REF! |  | #REF! |  | #REF! |  | #REF! |  |  | #REF! |  | #REF! |  | #REF! |  | #REF! |  | #REF! |  | #REF! |  | #REF! |  | #REF! |  | #REF! |  | #REF! | #REF! | #REF! | #REF!
#REF! | 019.001 |  | SUMINISTRO, TRANSPORTE E INSTALACION ESTUCO Y VINILO 3 MANOS SOBRE MURO INTERIOR (INCLUYE ESTUCO, 1 MANO EN PINTURA TIPO 2 Y DOS MANOS EN PINTURA TIPO 1, FILOS Y DILATACIONES). COLOR SEGÚN DISEÑO POR M2 | M2 | 574.35 | 17938045.1186 | [15 empty] | 25% |  | 25% |  | 25% |  | 25% | [12 empty] | 100%
#REF! | [5 empty] | #REF! | #REF! |  |  | #REF! |  | #REF! |  | #REF! |  | #REF! |  |  | #REF! |  | #REF! |  | #REF! |  | #REF! |  | #REF! |  | #REF! |  | #REF! |  | #REF! |  | #REF! |  | #REF! | #REF! | #REF! | #REF!
#REF! | 022 |  | ASEO GENERAL Y LIMPIEZA | [11 empty] | 100% | [25 empty] | 100%
#REF! | [5 empty] | #REF! | #REF! |  |  | #REF! |  | #REF! |  | #REF! |  | #REF! |  |  | #REF! |  | #REF! |  | #REF! |  | #REF! |  | #REF! |  | #REF! |  | #REF! |  | #REF! |  | #REF! |  | #REF! | #REF! | #REF! | #REF!
#REF! | 022.001 |  | ASEO GENERAL | M2 | 1194.14 | 5763831.2288 | [8 empty] | 34% | [10 empty] | 33% | [9 empty] | 33% |  |  |  |  | 100%
#REF! | [5 empty] | #REF! | #REF! |  |  | #REF! |  | #REF! |  | #REF! |  | #REF! |  |  | #REF! |  | #REF! |  | #REF! |  | #REF! |  | #REF! |  | #REF! |  | #REF! |  | #REF! |  | #REF! |  | #REF! | #REF! | #REF! | #REF!
#REF! | 028 |  | DESMONTES | [11 empty] | 100% | [25 empty] | 100%
#REF! | [5 empty] | #REF! | #REF! |  |  | #REF! |  | #REF! |  | #REF! |  | #REF! |  |  | #REF! |  | #REF! |  | #REF! |  | #REF! |  | #REF! |  | #REF! |  | #REF! |  | #REF! |  | #REF! |  | #REF! | #REF! | #REF! | #REF!
#REF! | 028.005 |  | DESMONTE APARATOS SANITARIOS | UND | 4 | 322568.5248 | [6 empty] | 100% | [27 empty] | 100%
#REF! | [5 empty] | #REF! | #REF! |  |  | #REF! |  | #REF! |  | #REF! |  | #REF! |  |  | #REF! |  | #REF! |  | #REF! |  | #REF! |  | #REF! |  | #REF! |  | #REF! |  | #REF! |  | #REF! |  | #REF! | #REF! | #REF! | #REF!
#REF! | 028.008 |  | DESMONTE CIELO RASO (INCLUYE RETIRO) | M2 | 794.14 | 15867513.8589 |  |  |  |  | 34% |  | 33% |  | 33% | [25 empty] | 100%
#REF! | [5 empty] | #REF! | #REF! |  |  | #REF! |  | #REF! |  | #REF! |  | #REF! |  |  | #REF! |  | #REF! |  | #REF! |  | #REF! |  | #REF! |  | #REF! |  | #REF! |  | #REF! |  | #REF! |  | #REF! | #REF! | #REF! | #REF!
#REF! | 028.012 |  | DESMONTE PUERTAS (INCLUYE RETIRO) | UND | 42 | 2462245.1494 |  |  | 100% | [31 empty] | 100%
#REF! | [5 empty] | #REF! | #REF! |  |  | #REF! |  | #REF! |  | #REF! |  | #REF! |  |  | #REF! |  | #REF! |  | #REF! |  | #REF! |  | #REF! |  | #REF! |  | #REF! |  | #REF! |  | #REF! |  | #REF! | #REF! | #REF! | #REF!
#REF! | 028.085 |  | DESMONTE DE DIVISIONES PISO TECHO O DE MEDIANA ALTURA CON PERFILERÍA METÁLICA O MADERA (INCLUYE RETIRO) | M2 | 552.681 | 73484275.4851 |  |  | 50% |  | 25% |  | 25% | [27 empty] | 100%
#REF! | [5 empty] | #REF! | #REF! |  |  | #REF! |  | #REF! |  | #REF! |  | #REF! |  |  | #REF! |  | #REF! |  | #REF! |  | #REF! |  | #REF! |  | #REF! |  | #REF! |  | #REF! |  | #REF! |  | #REF! | #REF! | #REF! | #REF!
#REF! | 028.087 |  | DESMONTE LAMPARAS | UND | 392 | 3709331.6908 | [6 empty] | 50% |  | 50% | [25 empty] | 100%
#REF! | [5 empty] | #REF! | #REF! |  |  | #REF! |  | #REF! |  | #REF! |  | #REF! |  |  | #REF! |  | #REF! |  | #REF! |  | #REF! |  | #REF! |  | #REF! |  | #REF! |  | #REF! |  | #REF! |  | #REF! | #REF! | #REF! | #REF!
#REF! | 028.088 |  | DESMONTE PUNTOS ELECTRICOS INCLUYE APARATOS Y CABLE (NO INCLUYE RETIRO) | UND | 319 | 5543693.4093 | [6 empty] | 50% |  | 50% | [25 empty] | 100%
#REF! | [5 empty] | #REF! | #REF! |  |  | #REF! |  | #REF! |  | #REF! |  | #REF! |  |  | #REF! |  | #REF! |  | #REF! |  | #REF! |  | #REF! |  | #REF! |  | #REF! |  | #REF! |  | #REF! |  | #REF! | #REF! | #REF! | #REF!
13 | #REF! |  | #REF! | #REF! | #REF! | #REF! |  |  | 100% | [31 empty] | 100%
13 | [5 empty] | #REF! | #REF! |  |  | #REF! |  | #REF! |  | #REF! |  | #REF! |  |  | #REF! |  | #REF! |  | #REF! |  | #REF! |  | #REF! |  | #REF! |  | #REF! |  | #REF! |  | #REF! |  | #REF! | #REF! | #REF! | #REF!
#REF! | 029 |  | DEMOLICIONES | [11 empty] | 100% | [25 empty] | 100%
#REF! | [5 empty] | #REF! | #REF! |  |  | #REF! |  | #REF! |  | #REF! |  | #REF! |  |  | #REF! |  | #REF! |  | #REF! |  | #REF! |  | #REF! |  | #REF! |  | #REF! |  | #REF! |  | #REF! |  | #REF! | #REF! | #REF! | #REF!
#REF! | 029.003 |  | DEMOLICION ENCHAPE DE PISOS (INCLUYE RETIRO) | M2 | 289.06 | 4358823.5294 | [6 empty] | 50% |  | 25% |  |  | 25% | [22 empty] | 100%
#REF! | [5 empty] | #REF! | #REF! |  |  | #REF! |  | #REF! |  | #REF! |  | #REF! |  |  | #REF! |  | #REF! |  | #REF! |  | #REF! |  | #REF! |  | #REF! |  | #REF! |  | #REF! |  | #REF! |  | #REF! | #REF! | #REF! | #REF!
#REF! | 029.004 |  | DEMOLICION ENCHAPE DE MUROS | M2 | 34.04 | 514924.5457 | [8 empty] | 100% | [25 empty] | 100%
#REF! | [5 empty] | #REF! | #REF! |  |  | #REF! |  | #REF! |  | #REF! |  | #REF! |  |  | #REF! |  | #REF! |  | #REF! |  | #REF! |  | #REF! |  | #REF! |  | #REF! |  | #REF! |  | #REF! |  | #REF! | #REF! | #REF! | #REF!
#REF! | 029.017 |  | DEMOLICION MORTEROS Y REVOQUE | M2 | 794.14 | 10176829.381 | [6 empty] | 34% |  | 33% |  |  | 33% | [22 empty] | 100%
#REF! | [5 empty] | #REF! | #REF! |  |  | #REF! |  | #REF! |  | #REF! |  | #REF! |  |  | #REF! |  | #REF! |  | #REF! |  | #REF! |  | #REF! |  | #REF! |  | #REF! |  | #REF! |  | #REF! |  | #REF! | #REF! | #REF! | #REF!
#REF! | 029.074 |  | DEMOLICION MURO MAMPOSTERIA DE LADRILLO O BLOQUE - INCLUY RETIRO Y DISPOSICION | M2 | 33.12 | 1350963.1968 | [6 empty] | 50% |  | 50% | [25 empty] | 100%
#REF! | [5 empty] | #REF! | #REF! |  |  | #REF! |  | #REF! |  | #REF! |  | #REF! |  |  | #REF! |  | #REF! |  | #REF! |  | #REF! |  | #REF! |  | #REF! |  | #REF! |  | #REF! |  | #REF! |  | #REF! | #REF! | #REF! | #REF!
1 | 029.081 |  | DEMOLICION GUARDAESCOBAS | ML | 202.31 | 2258931.3212 | [6 empty] | 34% |  | 33% |  |  | 33% | [22 empty] | 100%
1 | [5 empty] | #REF! | #REF! |  |  | #REF! |  | #REF! |  | #REF! |  | #REF! |  |  | #REF! |  | #REF! |  | #REF! |  | #REF! |  | #REF! |  | #REF! |  | #REF! |  | #REF! |  | #REF! |  | #REF! | #REF! | #REF! | #REF!
1 | 032.076 |  | RETIRO DE TAPETE | M2 | 14.83 | 82633.9698 | [6 empty] | 50% |  | 25% |  |  | 25% | [22 empty] | 100%
1 | [5 empty] | #REF! | #REF! |  |  | #REF! |  | #REF! |  | #REF! |  | #REF! |  |  | #REF! |  | #REF! |  | #REF! |  | #REF! |  | #REF! |  | #REF! |  | #REF! |  | #REF! |  | #REF! |  | #REF! | #REF! | #REF! | #REF!
1 | 032.077 |  | RETIRO DE PISO EN VINISOL | M2 | 437.11 | 3377943.4863 | [6 empty] | 50% |  | 25% |  |  | 25% | [22 empty] | 100%
1 | [5 empty] | #REF! | #REF! |  |  | #REF! |  | #REF! |  | #REF! |  | #REF! |  |  | #REF! |  | #REF! |  | #REF! |  | #REF! |  | #REF! |  | #REF! |  | #REF! |  | #REF! |  | #REF! |  | #REF! | #REF! | #REF! | #REF!
#REF! | 030 |  | JORNALES | [14 empty] | 100% | [22 empty] | 100%
#REF! | [5 empty] | #REF! | #REF! |  |  | #REF! |  | #REF! |  | #REF! |  | #REF! |  |  | #REF! |  | #REF! |  | #REF! |  | #REF! |  | #REF! |  | #REF! |  | #REF! |  | #REF! |  | #REF! |  | #REF! | #REF! | #REF! | #REF!
1 | 030.002 |  | JORNAL AYUDANTE | DIA | 12 | 1331558.3616 | [11 empty] | 30% |  |  |  | 20% |  |  |  | 20% |  |  |  | 20% |  |  |  | 10% | [6 empty] | 100%
1 | [5 empty] | #REF! | #REF! |  |  | #REF! |  | #REF! |  | #REF! |  | #REF! |  |  | #REF! |  | #REF! |  | #REF! |  | #REF! |  | #REF! |  | #REF! |  | #REF! |  | #REF! |  | #REF! |  | #REF! | #REF! | #REF! | #REF!
#REF! | 032 |  | ACTIVIDADES PARA PROYECTOS ESPECIFICOS | [14 empty] | 100% | [22 empty] | 100%
#REF! | [5 empty] | #REF! | #REF! |  |  | #REF! |  | #REF! |  | #REF! |  | #REF! |  |  | #REF! |  | #REF! |  | #REF! |  | #REF! |  | #REF! |  | #REF! |  | #REF! |  | #REF! |  | #REF! |  | #REF! | #REF! | #REF! | #REF!
#REF! | 033.088 |  | SOBREACARREO AL HOMBRO EN FUERTE PENDIENTE Y/O ESCALAS (ACARREO LIBRE 50M) | M3 - HM | 77.81 | 16107652.4484 | [6 empty] | 20% |  | 20% | [6 empty] | 15% |  | 15% | [5 empty] | 15% |  | 15% | [8 empty] | 100%
#REF! | [5 empty] | #REF! | #REF! |  |  | #REF! |  | #REF! |  | #REF! |  | #REF! |  |  | #REF! |  | #REF! |  | #REF! |  | #REF! |  | #REF! |  | #REF! |  | #REF! |  | #REF! |  | #REF! |  | #REF! | #REF! | #REF! | #REF!
#REF! | 016 |  | CARPINTERIA EN MADERA | [14 empty] | 50% |  | 50% | [20 empty] | 100%
#REF! | [5 empty] | #REF! | #REF! |  |  | #REF! |  | #REF! |  | #REF! |  | #REF! |  |  | #REF! |  | #REF! |  | #REF! |  | #REF! |  | #REF! |  | #REF! |  | #REF! |  | #REF! |  | #REF! |  | #REF! | #REF! | #REF! | #REF!
#REF! | 016.030 |  | SUMINISTRO, TRANSPORTE E INSTALACION ESCRITORIO CON SUPERFICIE DE TRABAJO EN MADERA AGLOMERADA CON ACABADADO MELAMÍNICO EN TABLERO DE 36 MM CON CANTO RIGIDO AGLOMERADO COLOR POR DEFINIR. APOYOS EN PERFILERÍA METÁLICA RECTANGULAR DE 3"X1-1/2" CALIBRE 18 ACABADO EN PINTURA ELECTROSTÁTICA COLOR POR DEFINIR. ARCHIVADOR METÁLICO ACABADO PINTURA ELECTROSTÁTICA COLOR POR DEFINIR. L:1.50M L:1.10M A:0.55M H:0,75M. INCLUYE PUNTO DE TOMACORRIENTE, PUNTO DE DATOS Y ACCESORIO PASACABLES Y CANALETA | UND | 21 | 44273426.2396 | [23 empty] | 34% |  | 33% |  | 33% | [6 empty] | 100%
#REF! | [5 empty] | #REF! | #REF! |  |  | #REF! |  | #REF! |  | #REF! |  | #REF! |  |  | #REF! |  | #REF! |  | #REF! |  | #REF! |  | #REF! |  | #REF! |  | #REF! |  | #REF! |  | #REF! |  | #REF! | #REF! | #REF! | #REF!
#REF! | 016.031 |  | SUMINISTRO, TRANSPORTE E INSTALACION ESCRITORIO CON SUPERFICIE DE TRABAJO EN MADERA AGLOMERADA CON ACABADADO MELAMÍNICO DE 36MM CANTO RIGIDO COLOR POR DEFINIR. APOYOS EN PERFILERÍA METÁLICA RECTANGULAR DE 3"X1-1/2" ACABADO EN PINTURA ELECTROSTÁTICA COLOR POR DEFINIR. 2 ARCHIVADORES METÁLICOS ACABADO PINTURA ELECTROSTÁTICA COLOR POR DEFINIR. L:1.50M L:1.50M A:0.55M H:0,75M. INCLUYE PUNTO DE TOMACORRIENTE, PUNTO DE DATOS Y ACCESORIO PASACABLES Y CANALETA | UND | 19 | 48273707.2682 | [23 empty] | 50% |  | 25% |  | 25% | [6 empty] | 100%
#REF! | [5 empty] | #REF! | #REF! |  |  | #REF! |  | #REF! |  | #REF! |  | #REF! |  |  | #REF! |  | #REF! |  | #REF! |  | #REF! |  | #REF! |  | #REF! |  | #REF! |  | #REF! |  | #REF! |  | #REF! | #REF! | #REF! | #REF!
#REF! | #REF! |  | #REF! | #REF! | #REF! | #REF! | [23 empty] | 34% |  | 33% |  | 33% | [6 empty] | 100%
#REF! | [5 empty] | #REF! | #REF! |  |  | #REF! |  | #REF! |  | #REF! |  | #REF! |  |  | #REF! |  | #REF! |  | #REF! |  | #REF! |  | #REF! |  | #REF! |  | #REF! |  | #REF! |  | #REF! |  | #REF! | #REF! | #REF! | #REF!
#REF! | 016.032 |  | SUMINISTRO, TRANSPORTE E INSTALACION MUEBLE DE RECEPCIÓN TIPO II CON SUPERFICIE DE TRABAJO EN MADERA AGLOMERADA CON ACABADADO MELAMÍNICO COLOR POR DEFINIR. APOYOS EN PERFILERÍA METÁLICA RECTANGULAR DE 3"X1-1/2" ACABADO EN PINTURA ELECTROSTÁTICA COLOR POR DEFINIR. ARCHIVADOR METÁLICO ACABADO PINTURA ELECTROSTÁTICA COLOR POR DEFINIR. L:1.63M L:1.10M A:0.55M H:0,95M. INCLUYE PUNTO DE TOMACORRIENTE, PUNTO DE DATOS Y ACCESORIO PASACABLES Y CANALETA | UND | 9 | 33837540.037 | [23 empty] | 34% |  | 33% |  | 33% | [6 empty] | 100%
#REF! | [5 empty] | #REF! | #REF! |  |  | #REF! |  | #REF! |  | #REF! |  | #REF! |  |  | #REF! |  | #REF! |  | #REF! |  | #REF! |  | #REF! |  | #REF! |  | #REF! |  | #REF! |  | #REF! |  | #REF! | #REF! | #REF! | #REF!
#REF! | 016.033 |  | SUMINISTRO, TRANSPORTE E INSTALACION MESA DE REUNIONES CON SUPERFICIE DE TRABAJO EN MADERA AGLOMERADA CON ACABADADO MELAMÍNICO COLOR POR DEFINIR. APOYOS EN PERFILERÍA METÁLICA RECTANGULAR DE 3"X1-1/2" ACABADO EN PINTURA ELECTROSTÁTICA COLOR POR DEFINIR. L:1.35M A:1.20M H:0,75M. | UND | 12 | 24053865.1063 | [23 empty] | 34% |  | 33% |  | 33% | [6 empty] | 100%
#REF! | [5 empty] | #REF! | #REF! |  |  | #REF! |  | #REF! |  | #REF! |  | #REF! |  |  | #REF! |  | #REF! |  | #REF! |  | #REF! |  | #REF! |  | #REF! |  | #REF! |  | #REF! |  | #REF! |  | #REF! | #REF! | #REF! | #REF!
#REF! | 016.034 |  | SUMINISTRO, TRANSPORTE E INSTALACION MESA CON SUPERFICIE DE TRABAJO EN MADERA AGLOMERADA CON ACABADADO MELAMÍNICO COLOR POR DEFINIR. APOYOS EN PERFILERÍA METÁLICA RECTANGULAR DE 3"x1-1/2" ACABADO EN PINTURA ELECTROSTÁTICA COLOR POR DEFINIR. L:1.35M A:0,60M H:0,75M. | UND | 8 | 12558731.1364 | [23 empty] | 50% |  | 25% |  | 25% | [6 empty] | 100%
#REF! | [5 empty] | #REF! | #REF! |  |  | #REF! |  | #REF! |  | #REF! |  | #REF! |  |  | #REF! |  | #REF! |  | #REF! |  | #REF! |  | #REF! |  | #REF! |  | #REF! |  | #REF! |  | #REF! |  | #REF! | #REF! | #REF! | #REF!
#REF! | 016.035 |  | SUMINISTRO, TRANSPORTE E INSTALACION ESTANTERÍA CON SUPERFICIE, ENTREPAÑOS Y CAJONES EN MADERA AGLOMERADA CON ACABADADO MELAMÍNICO COLOR POR DEFINIR. ESTRUCTURA Y APOYOS EN PERFILERÍA METÁLICA CUADRADA DE 1"X1" ACABADO EN PINTURA ELECTROSTÁTICA COLOR POR DEFINIR. L:1.50M A:0,50M H:0,65M. | UND | 14 | 29143563.2892 | [23 empty] | 34% |  | 33% |  | 33% | [6 empty] | 100%
#REF! | [5 empty] | #REF! | #REF! |  |  | #REF! |  | #REF! |  | #REF! |  | #REF! |  |  | #REF! |  | #REF! |  | #REF! |  | #REF! |  | #REF! |  | #REF! |  | #REF! |  | #REF! |  | #REF! |  | #REF! | #REF! | #REF! | #REF!
#REF! | 016.036 |  | SUMINISTRO, TRANSPORTE E INSTALACION MUEBLE PARA LAVAMANOS DE SOBREPONER, ENTREPAÑOS Y CAJONES EN MADERA AGLOMERADA CON ACABADADO MELAMÍNICO COLOR POR DEFINIR. MESÓN EN CORIAN COLOR BLANCO. ACCESORIOS PARA DESCOLGAR EN PARED. MEDIDAS SEGÚN PLANO DE MOBILIARIO | UND | 2 | 4242248.2291 | [23 empty] | 100% | [10 empty] | 100%
#REF! | [5 empty] | #REF! | #REF! |  |  | #REF! |  | #REF! |  | #REF! |  | #REF! |  |  | #REF! |  | #REF! |  | #REF! |  | #REF! |  | #REF! |  | #REF! |  | #REF! |  | #REF! |  | #REF! |  | #REF! | #REF! | #REF! | #REF!
#REF! | 016.037 |  | SUMINISTRO, TRANSPORTE E INSTALACION DIVISIÓN PARA ESCRITORIO EN VIDRIO LAMINADO 3+3MM COLOR BLANCO ACABADO OPALIZADO | UND | 47 | 19047774.0992 | [23 empty] | 34% |  | 33% |  | 33% | [6 empty] | 100%
#REF! | [5 empty] | #REF! | #REF! |  |  | #REF! |  | #REF! |  | #REF! |  | #REF! |  |  | #REF! |  | #REF! |  | #REF! |  | #REF! |  | #REF! |  | #REF! |  | #REF! |  | #REF! |  | #REF! |  | #REF! | #REF! | #REF! | #REF!
#REF! | 016.038 |  | SUMINISTRO, TRANSPORTE E INSTALACION SILLA EJECUTIVA NIZA O SIMILAR ESP.ALTO PARA FUNCIONARIO | UND | 116 | 70293517.0927 | [27 empty] | 50% |  | 50% |  |  |  |  | 100%
#REF! | [5 empty] | #REF! | #REF! |  |  | #REF! |  | #REF! |  | #REF! |  | #REF! |  |  | #REF! |  | #REF! |  | #REF! |  | #REF! |  | #REF! |  | #REF! |  | #REF! |  | #REF! |  | #REF! |  | #REF! | #REF! | #REF! | #REF!
#REF! | 016.039 |  | SUMINISTRO, TRANSPORTE E INSTALACION SILLA EJECUTIVA NAIROBI O SIMILAR PARA JEFES | UND | 17 | 13801125.6545 | [27 empty] | 50% |  | 50% |  |  |  |  | 100%
#REF! | [5 empty] | #REF! | #REF! |  |  | #REF! |  | #REF! |  | #REF! |  | #REF! |  |  | #REF! |  | #REF! |  | #REF! |  | #REF! |  | #REF! |  | #REF! |  | #REF! |  | #REF! |  | #REF! |  | #REF! | #REF! | #REF! | #REF!
#REF! | 016.040 |  | SUMINISTRO, TRANSPORTE E INSTALACION SILLA INTERLOCUTORA UCRANIA O SIMILAR PARA ATENCION JEFES | UND | 32 | 14039149.9846 | [27 empty] | 50% |  | 50% |  |  |  |  | 100%
#REF! | [5 empty] | #REF! | #REF! |  |  | #REF! |  | #REF! |  | #REF! |  | #REF! |  |  | #REF! |  | #REF! |  | #REF! |  | #REF! |  | #REF! |  | #REF! |  | #REF! |  | #REF! |  | #REF! |  | #REF! | #REF! | #REF! | #REF!
#REF! | 016.041 |  | SUMINISTRO, TRANSPORTE E INSTALACION SILLA INTERLOCUTORA UCRANIA O SIMILAR PARA SALA REUNIONES | UND | 48 | 21058724.9769 | [27 empty] | 50% |  | 50% |  |  |  |  | 100%
#REF! | [5 empty] | #REF! | #REF! |  |  | #REF! |  | #REF! |  | #REF! |  | #REF! |  |  | #REF! |  | #REF! |  | #REF! |  | #REF! |  | #REF! |  | #REF! |  | #REF! |  | #REF! |  | #REF! |  | #REF! | #REF! | #REF! | #REF!
#REF! | #REF! |  | #REF! | #REF! | #REF! | #REF! | [27 empty] | 50% |  | 50% |  |  |  |  | 100%
#REF! | [5 empty] | #REF! | #REF! |  |  | #REF! |  | #REF! |  | #REF! |  | #REF! |  |  | #REF! |  | #REF! |  | #REF! |  | #REF! |  | #REF! |  | #REF! |  | #REF! |  | #REF! |  | #REF! |  | #REF! | #REF! | #REF! | #REF!
#REF! | 016.042 |  | SUMINISTRO, TRANSPORTE E INSTALACION ARCHIVADOR RODANTE MANUAL. ESTANTES DE 2.00 MS (ALTO) X 0.90 MS (ANCHO) X 0.35 CMS (FONDO), FABRICADO EN LÁMINA COLD ROLLED CALIBRE 16 Y 22. PARALES FABRICADOS EN LÁMINA COLD ROLLED CALIBRE 16, SISTEMA DE GRADUACIÓN A TRAVÉS DE "UÑA", TERMINADO CON PINTURA ELECTROSTÁTICA COLOR GRIS TORNADO. SIETE (7) BANDEJAS O ENTREPAÑOS INCLUIDOS PISO Y TECHO, PARA UN TOTAL DE SEIS (6) ESPACIOS ÚTILES, FABRICADOS EN LÁMINA COLD ROLLED CALIBRE 22, CON PESTAÑA POSTERIOR DE 3 CMS, DOBLEZ FRONTAL DE 2,5 CMS, REFUERZO INFERIOR, TERMINADOS CON PINTURA ELECTROSTÁTICA COLOR GRIS TORNADO. CARROS MÓVILES Y FIJOS, FABRICADOS EN ÁNGULO, MONTADO SOBRE RUEDAS EN ACERO. PUERTA Y ACABADOS DOBLES Y SENCILLOS, FABRICADOS EN LÁMINA COLD ROLLED CALIBRE 22, TERMINADOS CON PINTURA ELECTROSTÁTICA COLORES A DEFINIR. . INCLUYE CERRADURA. | UND | 41 | 83080779.9507 | [27 empty] | 50% |  | 50% |  |  |  |  | 100%
#REF! | [5 empty] | #REF! | #REF! |  |  | #REF! |  | #REF! |  | #REF! |  | #REF! |  |  | #REF! |  | #REF! |  | #REF! |  | #REF! |  | #REF! |  | #REF! |  | #REF! |  | #REF! |  | #REF! |  | #REF! | #REF! | #REF! | #REF!
#REF! | #REF! |  | #REF! | #REF! | #REF! | #REF! | [25 empty] | 50% |  | 50% | [6 empty] | 100%
#REF! | [5 empty] | #REF! |  |  |  | #REF! |  | #REF! |  | #REF! |  | #REF! |  |  | #REF! |  | #REF! |  | #REF! |  | #REF! |  | #REF! |  | #REF! |  | #REF! |  | #REF! |  | #REF! |  | #REF! | #REF! | #REF! | #REF!
|  |  | VALOR COSTOS DIRECTOS |  |  | #REF!
|  |  | 30% | 1.2988 |  | #REF!
|  |  | VALOR TOTAL |  |  | #REF!
|  |  | PORCENTAJE DE EJEC SEMANAL |  |  |  | #REF! |  |  | #REF! |  | #REF! |  | #REF! |  | #REF! |  |  | #REF! |  | #REF! |  | #REF! |  | #REF! |  | #REF! |  | #REF! |  | #REF! |  | #REF! |  | #REF! |  | #REF! | #REF! | #REF! | #REF!
|  |  | PORCENTAJE ACUMULADO DE EJEC. |  |  |  | #REF! |  |  | #REF! |  | #REF! |  | #REF! |  | #REF! |  |  | #REF! |  | #REF! |  | #REF! |  | #REF! |  | #REF! |  | #REF! |  | #REF! |  | #REF! |  | #REF! |  | #REF! | #REF! | #REF! | #REF!
|  |  | VALOR DE EJECUCION SEMANAL CD |  |  |  | #REF! |  |  | #REF! |  | #REF! |  | #REF! |  | #REF! |  |  | #REF! |  | #REF! |  | #REF! |  | #REF! |  | #REF! |  | #REF! |  | #REF! |  | #REF! |  | #REF! |  | #REF! | #REF! | #REF! | #REF!
|  |  | VALOR ACUMULADO DE EJECUCION CD |  |  |  | #REF! |  |  | #REF! |  | #REF! |  | #REF! |  | #REF! |  |  | #REF! |  | #REF! |  | #REF! |  | #REF! |  | #REF! |  | #REF! |  | #REF! |  | #REF! |  | #REF! |  | #REF! | #REF! | #REF! | #REF!
Proponente
Nota: La programación se debe elaborar de acuerdo al presente formato, o el microsoft proyect en donde se evidencie la programación de las obras y el flujo de caja quincenal o semanal.
Por: Jhon Jairo Mejia Martinez

## PRESUPUESTO
FORMULARIO 1
PRESUPUESTO OFICIAL
Adicionalmente, cuando el proceso de contratación es estructurado por precios unitarios, la Entidad debe aplicar las notas 1, 2 y 3 del presente formulario y las casillas de "Descripción", "Porcentaje" de la Administración y Utilidad y total A.U. resaltadas en color amarillo. Tratándose de otras modalidades de precio, la Entidad puede o no configurar los mismos aspectos.
REPARACIONES LOCATIVAS, MANTENIMIENTO Y DOTACIÓN FASE 3 DE LA TORRE “A” DEL EDIFICIO DE LA ALCALDIA DEL MUNICIPIO DE MANIZALES.” | [5 empty] | PISO 14 |  |  |  | PISO 04 |  |  |  | PISO 09 |  |  |  | PISO 05
ITEM DE PAGO | DESCRIPCION | UND | CANTIDAD | VALOR UNITARIO | VALOR TOTAL | UND | CANTIDAD | VALOR UNITARIO | VALOR TOTAL | UND | CANTIDAD | VALOR UNITARIO | VALOR TOTAL | UND | CANTIDAD | VALOR UNITARIO | VALOR TOTAL | UND | CANTIDAD | VALOR UNITARIO | VALOR TOTAL
003 | DESAGUES E INSTALACIONES SANITARIAS |  |  |  |  | DESAGUES E INSTALACIONES SANITARIAS | [11 empty] | DESAGUES E INSTALACIONES SANITARIAS |  |  |  |  | 0
003.014 | SUMINISTRO, TRANSPORTE E INSTALACION PUNTO DESAGUE PVC 3" APARATOS SANITARIOS Y DESAGUES (INCLUYE CODO, YEE Y ACCESORIOS) | UND | 1 | 158003 | 158003 | UND | 0 | 158003 | 0 | UND | 0 | 158003 | 0 | UND | 0 | 158003 | 0 | UND | 1 | 158003 | 158003 |  | 1
003.015 | SUMINISTRO, TRANSPORTE E INSTALACION PUNTO DESAGUE PVC 4" APARATOS SANITARIOS (INCLUYE CODO, YEE Y ACCESORIOS) | UND | 1 | 206188 | 206188 | UND | 0 | 206188 | 0 | UND | 0 | 206188 | 0 | UND | 0 | 206188 | 0 | UND | 1 | 206188 | 206188 |  | 1
Subtotal |  |  |  |  | 364191 | Subtotal |  |  | 0 | Subtotal |  |  | 0 | Subtotal |  |  | 0 | Subtotal |  |  | 364191 |  | 0
006 | MAMPOSTERIA |  |  |  |  | MAMPOSTERIA |  |  |  | MAMPOSTERIA |  |  |  | MAMPOSTERIA |  |  |  | MAMPOSTERIA
006.019 | SUMINISTRO, TRANSPORTE E INSTALACIÓN A TODO COSTO DE MURO EN SUPERBOARD 8 MM PINTADO Y TERMINADO (DOS CARAS). INCLUYE PERFILERÍA Y TODO LO NECESARIO PARA SU CORRECTA INSTALACIÓN | M2 | 135.19 | 201149 | 27193333 | M2 | 37.51 | 201149 | 7545099 | M2 | 0 | 201149 | 0 | M2 | 11.84 | 201149 | 2381604 | M2 | 85.84 | 201149 | 17266630 |  | 135.19
Subtotal |  |  |  |  | 27193333 | Subtotal |  |  | 7545099 | Subtotal |  |  | 0 | Subtotal |  |  | 2381604 | Subtotal |  |  | 17266630 |  | 0
007 | INSTALACIONES HIDRAULICAS |  |  |  |  | INSTALACIONES HIDRAULICAS |  |  |  | INSTALACIONES HIDRAULICAS |  |  |  | INSTALACIONES HIDRAULICAS |  |  |  | INSTALACIONES HIDRAULICAS
007.017 | SUMINISTRO, TRANSPORTE E INSTALACION PUNTO AGUA FRIA 1/2" PVC -P ( INCLUYE ACCESORIOS DE INSTALACIÓN ) | UND | 1 | 96040 | 96040 | UND | 0 | 96040 | 0 | UND | 0 | 96040 | 0 | UND | 0 | 96040 | 0 | UND | 1 | 96040 | 96040 |  | 1
007.021 | SUMINISTRO, TRANSPORTE E INSTALACION PUNTO AGUA CALIENTE 1/2" CPVC-P ( INCLUYE ACCESORIOS DE INSTALACIÓN ) | UND | 1 | 182492 | 182492 | UND | 0 | 182492 | 0 | UND | 0 | 182492 | 0 | UND | 0 | 182492 | 0 | UND | 1 | 182492 | 182492 |  | 1
Subtotal |  |  |  |  | 278532 | Subtotal |  |  | 0 | Subtotal |  |  | 0 | Subtotal |  |  | 0 | Subtotal |  |  | 278532 |  | 0
08B | INSTALACIONES ELECTRICAS - REDES INTERNAS |  |  |  |  | INSTALACIONES ELECTRICAS - REDES INTERNAS |  |  |  | INSTALACIONES ELECTRICAS - REDES INTERNAS |  |  |  | INSTALACIONES ELECTRICAS - REDES INTERNAS |  |  |  | INSTALACIONES ELECTRICAS - REDES INTERNAS |  |  |  |  | 0
| INSTALACIONES ELECTRICAS |  |  |  |  | INSTALACIONES ELECTRICAS |  |  |  | INSTALACIONES ELECTRICAS |  |  |  | INSTALACIONES ELECTRICAS |  |  |  | INSTALACIONES ELECTRICAS |  |  |  |  | 0
08B.844 | SUMINISTRO E INSTALACIÓN BREAKER TOTALIZADOR 3X40A | Und | 3 | 590278 | 1770834 | Und | 1 | 590278 | 590278 | Und | 0 | 590278 | 0 | Und | 1 | 590278 | 590278 | Und | 1 | 590278 | 590278 |  | 3
08B.845 | SUMINISTRO E INSTALACIÓN DE ACOMETIDA A TR EN CABLE DE COBRE HFFRLS 3#8(F)+1#8(N)+1#8(T), POR BANDEJA EXISTENTE | ML | 150 | 77863 | 11679450 | ML | 50 | 77863 | 3893150 | ML | 0 | 77863 | 0 | ML | 50 | 77863 | 3893150 | ML | 50 | 77863 | 3893150 |  | 150
08B.846 | SUMINISTRO E INSTALACIÓN TABLERO TRIFÁSICO DE 24 CTOS. CON ESPACIO PARA TOTALIZADOR (TN) | Und | 1 | 938955 | 938955 | Und | 0 | 938955 | 0 | Und | 0 | 938955 | 0 | Und | 0 | 938955 | 0 | Und | 1 | 938955 | 938955 |  | 1
08B.847 | SUMINISTRO E INSTALACIÓN BREAKER ENCHUFABLE 1X20 A | Und | 64 | 75923 | 4859072 | Und | 17 | 75923 | 1290691 | Und | 0 | 75923 | 0 | Und | 26 | 75923 | 1973998 | Und | 21 | 75923 | 1594383 |  | 64
08B.848 | SUMINISTRO E INSTALACIÓN BREAKER ENCHUFABLE 2X20A | Und | 3 | 160412 | 481236 | Und | 0 | 160412 | 0 | Und | 0 | 160412 | 0 | Und | 0 | 160412 | 0 | Und | 3 | 160412 | 481236 |  | 3
08B.849 | SUMINISTRO E INSTALACIÓN SALIDA ALUMBRADO CON TUBERÍA PVC SCH40 Y CABLE #12 HFFRLS | Und | 238 | 177181 | 42169078 | Und | 49 | 177181 | 8681869 | Und | 0 | 177181 | 0 | Und | 42 | 177181 | 7441602 | Und | 147 | 177181 | 26045607 |  | 238
08B.850 | SUMINISTRO E INSTALACIÓN SALIDA CON SENSOR DE MOVIMIENTO DE TECHO PARA ALUMBRADO CON TUBERÍA SCH40 Y CABLE #12 HFFRLS | Und | 5 | 251167 | 1255835 | Und | 1 | 251167 | 251167 | Und | 0 | 251167 | 0 | Und | 0 | 251167 | 0 | Und | 4 | 251167 | 1004668 |  | 5
08B.851 | SUMINISTRO E INSTALACIÓN SALIDA INTERRUPTOR SENCILLO CON TUBERÍA PVC SCH40 Y CABLE #12 HFFRLS | Und | 26 | 182809 | 4753034 | Und | 7 | 182809 | 1279663 | Und | 0 | 182809 | 0 | Und | 6 | 182809 | 1096854 | Und | 13 | 182809 | 2376517 |  | 26
08B.852 | SUMINISTRO E INSTALACIÓN SALIDA INTERRUPTOR SENCILLO CON CABLE #12 LIBRE DE HALÓGENOS Y TUBERÍA PVC 1/2" | Und | 13 | 205854 | 2676102 | Und | 0 | 205854 | 0 | Und | 0 | 205854 | 0 | Und | 0 | 205854 | 0 | Und | 13 | 205854 | 2676102 |  | 13
08B.853 | SUMINISTRO E INSTALACIÓN SALIDA INTERRUPTOR DOBLE CON TUBERÍA PVC SCH40 Y CABLE #12 HFFRLS | Und | 7 | 207797 | 1454579 | Und | 2 | 207797 | 415594 | Und | 0 | 207797 | 0 | Und | 2 | 207797 | 415594 | Und | 3 | 207797 | 623391 |  | 7
08B.854 | SUMINISTRO E INSTALACIÓN SALIDA INTERRUPTOR DOBLE CON CABLE #12 LIBRE DE HALÓGENOS Y TUBERÍA PVC 1/2" | Und | 3 | 227671 | 683013 | Und | 0 | 227671 | 0 | Und | 0 | 227671 | 0 | Und | 0 | 227671 | 0 | Und | 3 | 227671 | 683013 |  | 3
08B.855 | SUMINISTRO E INSTALACIÓN SALIDA INTERRUPTOR TRIPLE CON TUBERÍA PVC SCH40 Y CABLE #12 HFFRLS | Und | 2 | 234126 | 468252 | Und | 0 | 234126 | 0 | Und | 0 | 234126 | 0 | Und | 0 | 234126 | 0 | Und | 2 | 234126 | 468252 |  | 2
08B.856 | SUMINISTRO E INSTALACIÓN SALIDA INTERRUPTOR CONMUTABLE SENCILLO, CON CABLE #12 LIBRE DE HALÓGENOS Y TUBERÍA PVC 1/2" | Und | 2 | 243847 | 487694 | Und | 0 | 243847 | 0 | Und | 0 | 243847 | 0 | Und | 0 | 243847 | 0 | Und | 2 | 243847 | 487694 |  | 2
08B.857 | SUMINISTRO E INSTALACIÓN SALIDA INTERRUPTOR CONMUTABLE DOBLE, CON CABLE #12 LIBRE DE HALÓGENOS Y TUBERÍA PVC 1/2" SCH40 | Und | 6 | 251118 | 1506708 | Und | 4 | 251118 | 1004472 | Und | 0 | 251118 | 0 | Und | 0 | 251118 | 0 | Und | 2 | 251118 | 502236 |  | 6
08B.858 | SUMINISTRO E INSTALACIÓN SALIDA INTERRUPTOR CONMUTABLE DOBLE, CON CABLE #12 LIBRE DE HALÓGENOS Y TUBERÍA PVC 1/2" | Und | 2 | 274164 | 548328 | Und | 0 | 274164 | 0 | Und | 0 | 274164 | 0 | Und | 0 | 274164 | 0 | Und | 2 | 274164 | 548328 |  | 2
08B.859 | SUMINISTRO E INSTALACIÓN SALIDA INTERRUPTOR CONMUTABLE TRIPLE, CON CABLE #12 LIBRE DE HALÓGENOS Y TUBERÍA PVC 1/2" | Und | 4 | 295980 | 1183920 | Und | 0 | 295980 | 0 | Und | 0 | 295980 | 0 | Und | 0 | 295980 | 0 | Und | 4 | 295980 | 1183920 |  | 4
08B.860 | SUMINISTRO E INSTALACIÓN SALIDA TOMACORRIENTE DOBLE CON CABLE #12 LIBRE DE HALÓGENOS Y TUBERÍA PVC 1/2" | Und | 132 | 206392 | 27243744 | Und | 39 | 206392 | 8049288 | Und | 0 | 206392 | 0 | Und | 48 | 206392 | 9906816 | Und | 45 | 206392 | 9287640 |  | 132
08B.861 | SUMINISTRO E INSTALACIÓN SALIDA TOMACORRIENTE DOBLE TIPO GFCI CON CABLE #12 LIBRE DE HALÓGENOS Y TUBERÍA PVC 1/2" | Und | 3 | 335594 | 1006782 | Und | 1 | 335594 | 335594 | Und | 0 | 335594 | 0 | Und | 0 | 335594 | 0 | Und | 2 | 335594 | 671188 |  | 3
08B.862 | SUMINISTRO E INSTALACIÓN SALIDA TOMACORRIENTE 220V PARA AA CON CABLE #12 LIBRE DE HALÓGENOS Y TUBERÍA PVC 1/2" SCH40 | Und | 3 | 405692 | 1217076 | Und | 0 | 405692 | 0 | Und | 0 | 405692 | 0 | Und | 0 | 405692 | 0 | Und | 3 | 405692 | 1217076 |  | 3
08B.863 | SUMINISTRO E INSTALACIÓN SALIDA TOMACORRIENTE DOBLE TIPO CHASIS AISLADO, CON CABLE #12 Y TUBERÍA PVC 1/2" | Und | 75 | 267809 | 20085675 | Und | 20 | 267809 | 5356180 | Und | 0 | 267809 | 0 | Und | 39 | 267809 | 10444551 | Und | 16 | 267809 | 4284944 |  | 75
08B.864 | ACOMETIDAS A CTOS DE ILUMINACIÓN Y TOMACORRIENTES CON CABLE 3#12 LIBRE DE HALÓGENOS | Und | 650 | 14598 | 9488700 | Und | 200 | 14598 | 2919600 | Und | 0 | 14598 | 0 | Und | 200 | 14598 | 2919600 | Und | 250 | 14598 | 3649500 |  | 650
08B.865 | SUMINISTRO E INSTALACIÓN SALIDA SONIDO CON TUBERÍA PVC SCH40 1/2" (SIN CABLEAR) | Und | 6 | 91773 | 550638 | Und | 0 | 91773 | 0 | Und | 0 | 91773 | 0 | Und | 0 | 91773 | 0 | Und | 6 | 91773 | 550638 |  | 6
08B.866 | SUMINISTRO E INSTALACIÓN PANEL LED REDONDO 12W DE INCRUSTAR, 4000K, TIPO P24628 Ó SIMILAR | Und | 22 | 226743 | 4988346 | Und | 1 | 226743 | 226743 | Und | 0 | 226743 | 0 | Und | 0 | 226743 | 0 | Und | 21 | 226743 | 4761603 |  | 22
08B.867 | SUMINISTRO E INSTALACIÓN PANEL LED REDONDO 35W DE INCRUSTAR, 4000K, TIPO P40094 Ó SIMILAR | Und | 59 | 254827 | 15034793 | Und | 0 | 254827 | 0 | Und | 0 | 254827 | 0 | Und | 0 | 254827 | 0 | Und | 59 | 254827 | 15034793 |  | 59
08B.868 | SUMINISTRO E INSTALACIÓN APLIQUE LED DECORATIVO 12W, 4000K, TIPO AP3 Ó SIMILAR | Und | 2 | 244699 | 489398 | Und | 0 | 244699 | 0 | Und | 0 | 244699 | 0 | Und | 0 | 244699 | 0 | Und | 2 | 244699 | 489398 |  | 2
08B.869 | SUMINISTRO E INSTALACIÓN PANEL LED 60X60 CMS, 40W DE INCRUSTAR, 4000K, TIPO P27930 Ó SIMILAR | Und | 88 | 191340 | 16837920 | Und | 42 | 191340 | 8036280 | Und | 0 | 191340 | 0 | Und | 37 | 191340 | 7079580 | Und | 9 | 191340 | 1722060 |  | 88
08B.870 | SUMINISTRO E INSTALACIÓN PANEL LED RECTANGULAR 40W DE INCRUSTAR, 4000K, TIPO P27916 Ó SIMILAR | Und | 9 | 289634 | 2606706 | Und | 0 | 289634 | 0 | Und | 0 | 289634 | 0 | Und | 0 | 289634 | 0 | Und | 9 | 289634 | 2606706 |  | 9
08B.871 | SUMINISTRO E INSTALACIÓN LÁMPARA DE EMERGENCIA TIPO DOWNLIGHT 4.5W 6K | Und | 13 | 257337 | 3345381 | Und | 4 | 257337 | 1029348 | Und | 0 | 257337 | 0 | Und | 4 | 257337 | 1029348 | Und | 5 | 257337 | 1286685 |  | 13
08B.872 | SUMINISTRO E INSTALACIÓN AVISO DE SALIDA LUMINOSO | Und | 4 | 212403 | 849612 | Und | 2 | 212403 | 424806 | Und | 0 | 212403 | 0 | Und | 1 | 212403 | 212403 | Und | 1 | 212403 | 212403 |  | 4
08B.873 | SUMINISTRO E INSTALACIÓN CINTA LED TIPO INTERIOR, 3000K, TIPO STR800 Ó SIMILAR. INCLUYE PERFIL DE ALUMINIO DE INCRUSTAR 16.7X6.5 MM, CON DIFUSOR EN POLICARBONATO, TIPO ECO1707-17 Ó SIMILAR | Und | 50 | 152022 | 7601100 | Und | 0 | 152022 | 0 | Und | 0 | 152022 | 0 | Und | 0 | 152022 | 0 | Und | 50 | 152022 | 7601100 |  | 50
08B.875 | SUMINISTRO E INSTALACIÓN CANALETA PLÁSTICA 100X45 MM CON DIVISOR | ML | 60 | 75711 | 4542660 | ML | 18 | 75711 | 1362798 | ML | 0 | 75711 | 0 | ML | 24 | 75711 | 1817064 | ML | 18 | 75711 | 1362798 |  | 60
08B.876 | SUMINISTRO E INSTALACIÓN TUBERÍA PVC SCH40 1/2" | ML | 170 | 6477 | 1101090 | ML | 50 | 6477 | 323850 | ML | 0 | 6477 | 0 | ML | 70 | 6477 | 453390 | ML | 50 | 6477 | 323850 |  | 170
08B.877 | SUMINISTRO E INSTALACIÓN TUBERÍA PVC SCH40 3/4" | ML | 48 | 10137 | 486576 | ML | 15 | 10137 | 152055 | ML | 0 | 10137 | 0 | ML | 9 | 10137 | 91233 | ML | 24 | 10137 | 243288 |  | 48
08B.878 | SUMINISTRO E INSTALACIÓN TUBERÍA PVC SCH40 1" | ML | 80 | 12304 | 984320 | ML | 15 | 12304 | 184560 | ML | 0 | 12304 | 0 | ML | 15 | 12304 | 184560 | ML | 50 | 12304 | 615200 |  | 80
08B.879 | SUMINISTRO E INSTALACIÓN TUBERÍA PVC SCH40 1 1/2" | ML | 30 | 19073 | 572190 | ML | 15 | 19073 | 286095 | ML | 0 | 19073 | 0 | ML | 6 | 19073 | 114438 | ML | 9 | 19073 | 171657 |  | 30
08B.880 | SUMINISTRO E INSTALACIÓN TUBERÍA PVC SCH40 2" | ML | 59 | 24598 | 1451282 | ML | 0 | 24598 | 0 | ML | 0 | 24598 | 0 | ML | 50 | 24598 | 1229900 | ML | 9 | 24598 | 221382 |  | 59
|  |  | 0 | #N/A | [18 empty] | 0
| INSTALACIONES VOZ-DATOS |  |  |  |  | INSTALACIONES VOZ-DATOS |  |  |  | INSTALACIONES VOZ-DATOS |  |  |  | INSTALACIONES VOZ-DATOS |  |  |  | INSTALACIONES VOZ-DATOS |  |  |  |  | 0
08B.881 | SUMINISTRO E INSTALACIÓN CABLE UTP CAT. 6A 4P | ML | 9760 | 11124 | 108570240 | ML | 3660 | 11124 | 40713840 | ML | 0 | 11124 | 0 | ML | 4270 | 11124 | 47499480 | ML | 1830 | 11124 | 20356920 |  | 9760
08B.882 | SUMINISTRO E INSTALACIÓN TOMA RJ45 DOBLE CAT. 6A | Und | 156 | 148727 | 23201412 | Und | 60 | 148727 | 8923620 | Und | 0 | 148727 | 0 | Und | 68 | 148727 | 10113436 | Und | 28 | 148727 | 4164356 |  | 156
08B.883 | SUMINISTRO E INSTALACIÓN TOMA RJ45 SENCILLO CAT. 6A | Und | 10 | 89217 | 892170 | Und | 2 | 89217 | 178434 | Und | 0 | 89217 | 0 | Und | 2 | 89217 | 178434 | Und | 6 | 89217 | 535302 |  | 10
08B.884 | SUMINISTRO E INSTALACIÓN HERRAJE ANGULADO 48 PTOS | Und | 6 | 621577 | 3729462 | Und | 2 | 621577 | 1243154 | Und | 0 | 621577 | 0 | Und | 2 | 621577 | 1243154 | Und | 2 | 621577 | 1243154 |  | 6
08B.885 | SUMINISTRO E INSTALACIÓN HERRAJE ANGULADO 24 PTOS | Und | 2 | 621577 | 1243154 | Und | 0 | 621577 | 0 | Und | 0 | 621577 | 0 | Und | 0 | 621577 | 0 | Und | 2 | 621577 | 1243154 |  | 2
08B.886 | SUMINISTRO E INSTALACIÓN JACK RJ45 CAT. 6A (EN RACK) | Und | 322 | 61992 | 19961424 | Und | 122 | 61992 | 7563024 | Und | 0 | 61992 | 0 | Und | 138 | 61992 | 8554896 | Und | 62 | 61992 | 3843504 |  | 322
08B.887 | SUMINISTRO E INSTALACIÓN PATCH CORD RJ45 30 CM CAT. 6A | Und | 322 | 37729 | 12148738 | Und | 122 | 37729 | 4602938 | Und | 0 | 37729 | 0 | Und | 138 | 37729 | 5206602 | Und | 62 | 37729 | 2339198 |  | 322
08B.888 | SUMINISTRO E INSTALACIÓN ORGANIZADOR HORIZONTAL 2RU | Und | 6 | 507411 | 3044466 | Und | 2 | 507411 | 1014822 | Und | 0 | 507411 | 0 | Und | 2 | 507411 | 1014822 | Und | 2 | 507411 | 1014822 |  | 6
08B.889 | CERTIFICACION SALIDA DATOS | Und | 322 | 25821 | 8314362 | Und | 122 | 25821 | 3150162 | Und | 0 | 25821 | 0 | Und | 138 | 25821 | 3563298 | Und | 62 | 25821 | 1600902 |  | 322
Subtotal |  |  |  |  | 378505507 | Subtotal |  |  | 113484075 | Subtotal |  |  | 0 | Subtotal |  |  | 128268481 | Subtotal |  |  | 136752951 |  | 0
009 | REVOQUES-RESANES |  |  |  |  | REVOQUES-RESANES |  |  |  | REVOQUES-RESANES |  |  |  | REVOQUES-RESANES |  |  |  | REVOQUES-RESANES |  |  |  |  | 0
009.001 | SUMINISTRO,TRANSPORTE E INSTALACION REVOQUE LISO MUROS 1:3 INTERIOR ( INCLUYE FILOS Y DILATACIONES ) | M2 | 4.8 | 49887 | 239458 | M2 | 2.4 | 49887 | 119729 | M2 | 0 | 49887 | 0 | M2 | 0 | 49887 | 0 | M2 | 2.4 | 49887 | 119729 |  | 4.8
Subtotal |  |  |  |  | 239458 | Subtotal |  |  | 119729 | Subtotal |  |  | 0 | Subtotal |  |  | 0 | Subtotal |  |  | 119729 |  | 0
011 | CIELO RASOS |  |  |  |  | CIELO RASOS |  |  |  | CIELO RASOS |  |  |  | CIELO RASOS |  |  |  | CIELO RASOS |  |  |  |  | 0
011.005 | SUMINISTRO, TRANSPORTE E INSTALACION CIELO RASO SUSPENDIDO DRYWALL JUNTA PERDIDA DE 0-0,6M (PERFILERIA METÁLICA CL. 26. ESTRUCTURA CADA 40 CMS.) INCLUYE TRES (3) MANOS DE PINTURA | M2 | 530.3 | 124162 | 65843109 | M2 | 188.1 | 124162 | 23354872 | M2 | 0 | 124162 | 0 | M2 | 100.84 | 124162 | 12520496 | M2 | 241.36 | 124162 | 29967740 |  | 530.3
Subtotal |  |  |  |  | 65843109 | Subtotal |  |  | 23354872 | Subtotal |  |  | 0 | Subtotal |  |  | 12520496 | Subtotal |  |  | 29967740 |  | 0
012 | PISOS - ACABADOS |  |  |  |  | PISOS - ACABADOS |  |  |  | PISOS - ACABADOS |  |  |  | PISOS - ACABADOS |  |  |  | PISOS - ACABADOS |  |  |  |  | 0
012.098 | SUMINISTRO, TRANSPORTE E INSTALACION ENCHAPE PISO BAÑO Petra Tortora 60x60cm Tipo CORONA o SIMILAR. Color Café/Marrón. (Incluye mortero de nivelación, boquilla y pegante) | M2 | 4 | 112200 | 448800 | M2 | 0 | 112200 | 0 | M2 | 0 | 112200 | 0 | M2 | 0 | 112200 | 0 | M2 | 4 | 112200 | 448800 |  | 4
012.003 | SUMINISTRO, TRANSPORTE E INSTALACION ALISTADO PISOS MORTERO 1:3 E= 0.04 MTS | M2 | 126.9 | 54135 | 6869732 | M2 | 38.924 | 54135 | 2107151 | M2 | 0 | 54135 | 0 | M2 | 23.228 | 54135 | 1257448 | M2 | 64.748 | 54135 | 3505133 |  | 126.9
012.105 | SUMINISTRO, TRANSPORTE E INSTALACIÓN A TODO COSTO DE MORTERO AUTONIVELANTE HASTA 5,00MM DE ESPESOR PARA PISOS VINILICOS | M2 | 634.5 | 93368 | 59241996 | M2 | 194.62 | 93368 | 18171280 | M2 | 0 | 93368 | 0 | M2 | 116.14 | 93368 | 10843760 | M2 | 323.74 | 93368 | 30226956 |  | 634.5
012.006 | SUMINISTRO, TRANSPORTE E INSTALACION CERAMICA PISO POMPEI TIPO ALFA O SIMILAR. COLOR CORAL O SHELL SEGÚN DISEÑO. INCLUYE MORTERO DE PEGA Y/O NIVELACIÓN | M2 | 5.03 | 104427 | 525268 | M2 | 0 | 104427 | 0 | M2 | 0 | 104427 | 0 | M2 | 0 | 104427 | 0 | M2 | 5.03 | 104427 | 525268 |  | 5.03
012.088 | SUMINISTRO E INSTALACION PISO HOMOGENEO VINILICO EN ROLLO, 2 MM DE ESPESOR, ANCHO ROLLO 2MT, COLOR SEGÚN DISEÑO, ALTO TRAFICO INCLUYE PREPARACION DE SUPERFICIE CON MASTICO, SOLDADURA PARA JUNTAS, ADHESIVO/PEGANTE, PARA AREAS | M2 | 634.5 | 292653 | 185688329 | M2 | 194.62 | 292653 | 56956127 | M2 | 0 | 292653 | 0 | M2 | 116.14 | 292653 | 33988719 | M2 | 323.74 | 292653 | 94743482 |  | 634.5
012.106 | SUMINISTRO, TRANSPORTE E INSTALACION GUARDAESCOBA EN PVC RECUBIERTO | ML | 768.72 | 43030 | 33078022 | ML | 104.02 | 43030 | 4475981 | ML | 400 | 43030 | 17212000 | ML | 70.58 | 43030 | 3037057 | ML | 194.12 | 43030 | 8352984 |  | 768.72
012.077 | SUMINISTRO, TRANSPORTE E INSTALACION BALDOSA GRANO TRADICIONAL PAYANDE TERRAZO. TIPO ALFA O SIMILAR. FONDO BLANCO (INCLUYE DESTRONCADA, PULIDA, BRILLADA, MORTERO DE NIVELACIÓN Y DILATACIÓN EN PVC.) | M2 | 4.53 | 271793 | 1231222 | M2 | 0 | 271793 | 0 | M2 | 0 | 271793 | 0 | M2 |  | 271793 | 0 | M2 | 4.53 | 271793 | 1231222 |  | 4.53
Subtotal |  |  |  |  | 287083369 | Subtotal |  |  | 81710539 | Subtotal |  |  | 17212000 | Subtotal |  |  | 49126984 | Subtotal |  |  | 139033845 |  | 0
013 | ENCHAPES Y ACCESORIOS |  |  |  |  | ENCHAPES Y ACCESORIOS |  |  |  | ENCHAPES Y ACCESORIOS |  |  |  | ENCHAPES Y ACCESORIOS |  |  |  | ENCHAPES Y ACCESORIOS |  |  |  |  | 0
013.001 | SUMINISTRO, TRANSPORTE E INSTALACION CERAMICA PARED POMPEI TIPO ALFA O SIMILAR. COLOR CORAL O SHELL SEGÚN DISEÑO (INCLUYE BOQUILLA COLOR Y WIN.) | M2 | 25.31 | 117964 | 2985669 | M2 | 0 | 117964 | 0 | M2 | 0 | 117964 | 0 | M2 | 0 | 117964 | 0 | M2 | 25.31 | 117964 | 2985669 |  | 25.31
013.065 | SUMINISTRO, TRANSPORTE E INSTALACION MESON EN QUARZTONE BLANCO POLAR 1,00X0,50M | ML | 3 | 831943 | 2495829 | ML | 1 | 831943 | 831943 | ML | 0 | 831943 | 0 | ML | 0 | 831943 | 0 | ML | 2 | 831943 | 1663886 |  | 3
Subtotal |  |  |  |  | 5481498 | Subtotal |  |  | 831943 | Subtotal |  |  | 0 | Subtotal |  |  | 0 | Subtotal |  |  | 4649555 |  | 0
014 | VIDRIOS Y ESPEJOS |  |  |  |  | ENCHAPES Y ACCESORIOS |  |  |  | ENCHAPES Y ACCESORIOS |  |  |  | ENCHAPES Y ACCESORIOS |  |  |  | VIDRIOS Y ESPEJOS |  |  |  |  | 0
014.001 | SUMINISTRO, TRANSPORTE E INSTALACION ESPEJO 4 MM. FLOTADO BISELADO Y SIN MARCO. (INCLUYE LOS ELEMENTOS DE FIJACIÓN AL MURO). | M2 | 1.02 | 241340 | 246167 | M2 | 0 | 241340 | 0 | M2 | 0 | 241340 | 0 | M2 | 0 | 241340 | 0 | M2 | 1.02 | 241340 | 246167 |  | 1.02
Subtotal |  |  |  |  | 246167 | Subtotal |  |  | 0 | Subtotal |  |  | 0 | Subtotal |  |  | 0 | Subtotal |  |  | 246167 |  | 0
015 | APARATOS SANITARIOS |  |  |  |  | APARATOS SANITARIOS |  |  |  | APARATOS SANITARIOS |  |  |  | APARATOS SANITARIOS |  |  |  | APARATOS SANITARIOS |  |  |  |  | 0
015.004 | SUMINISTRO, TRANSPORTE E INSTALACION SANITARIO MONTECARLO ELONGADO BLANCO CORONA O SIMILAR. (CONJUNTO SANITARIO QUE INCLUYE SANITARIO, TAPA, ACCESORIOS DE CONEXIÓN E INSTALACIÓN.) | UND | 2 | 1211471 | 2422942 | UND | 0 | 1211471 | 0 | UND | 0 | 1211471 | 0 | UND | 0 | 1211471 | 0 | UND | 2 | 1211471 | 2422942 |  | 2
015.012 | SUMINISTRO, TRANSPORTE E INSTALACION LAVAMANOS SOBREPONER LINEA STILO COLOR BLANCO TIPO CORONA REF. 072591001 O SIMILAR (INCLUYE CONJUNTO GRIFERIA DESAGÜE AUTOMATICO, SIFÓN BOTELLA, ACOPLE). | UND | 2 | 794895 | 1589790 | UND | 0 | 794895 | 0 | UND | 0 | 794895 | 0 | UND | 0 | 794895 | 0 | UND | 2 | 794895 | 1589790 |  | 2
Subtotal |  |  |  |  | 4012732 | Subtotal |  |  | 0 | Subtotal |  |  | 0 | Subtotal |  |  | 0 | Subtotal |  |  | 4012732 |  | 0
016 | CARPINTERIA EN MADERA |  |  |  |  | CARPINTERIA METALICA |  |  |  | CARPINTERIA METALICA |  |  |  | CARPINTERIA METALICA |  |  |  | CARPINTERIA EN MADERA |  |  |  |  | 0
016.007 | SUMINISTRO, TRANSPORTE E INSTALACION PUERTA ENTAMBORADA EN MADEFONDO - TIPO PIZANO ARQUITECTÓNICA O SIMILAR. ANCHO: 0,51 A 0,75 M. ALTO: 1,80 A 2,40 M. HOJA LISA CON 4 RANURAS HORIZONTALES PINTADAS Y CON MARQUETE EN CANTO DECORATIVO. ACABADO: SEGÚN PINTA SELECCIONADA DE CARTA COLORES MADECOR. (INCLUYE BISAGRAS). | UND | 2 | 473697 | 947394 | UND | 0 | 473697 | 0 | UND | 0 | 473697 | 0 | UND | 0 | 473697 | 0 | UND | 2 | 473697 | 947394 |  | 2
016.008 | SUMINISTRO, TRANSPORTE E INSTALACION PUERTA ENTAMBORADA EN MADEFONDO - TIPO PIZANO ARQUITECÓNICA O SIMILAR. ANCHO: 0,76 A 1,10 M. ALTO: 1,80 A 2,40 M. HOJA LISA CON 4 RANURAS HORIZONTALES PINTADAS Y CON MARQUETE EN CANTO DECORATIVO. ACABADO: SEGÚN PINTA SELECCIONADA DE CARTA COLORES MADECOR. (INCLUYE BISAGRAS). | UND | 2 | 549521 | 1099042 | UND | 0 | 549521 | 0 | UND | 0 | 549521 | 0 | UND | 0 | 549521 | 0 | UND | 2 | 549521 | 1099042 |  | 2
016.010 | SUMINISTRO, TRANSPORTE E INSTALACION MARCO EN TABLEX ENCHAPADO OKUME - KIT DE MARKO CLASSICO TIPO PIZANO O SIMILAR. (2 LARGUEROS DE 2,40 M Y UN CABEZAL DE 1,20 M.) ANCHO MURO: 10 A 18 CM ANCHO PUERTA: 0,76 X 1,10 M. ACABADO: TINTILLA, SELLADOR (MÍNIMO 6 MANOS) Y LACA SEGÚN DISEÑO | UND | 4 | 683832 | 2735328 | UND | 0 | 683832 | 0 | UND | 0 | 683832 | 0 | UND | 0 | 683832 | 0 | UND | 4 | 683832 | 2735328 |  | 4
016.044 | MANTENIMIENTO Y RESTAURACION DE ANTEPECHOS Y DINTEL SUPERIOR EN MADERA PARA VENTANAS | ML | 160 | 112337 | 17973920 | ML | 38 | 112337 | 4268806 | ML | 0 | 112337 | 0 | ML | 38 | 112337 | 4268806 | ML | 84 | 112337 | 9436308 |  | 160
016.045 | SUMINISTRO, TRANSPORTE E INSTALACIÓN DE MADERA PARA ANTEPECHO INCLUYE DINTEL SUPERIOR EN MADERA PARA VENTANAS | ML | 46 | 170442 | 7840332 | ML | 13 | 170442 | 2215746 | ML | 0 | 170442 | 0 | ML | 13 | 170442 | 2215746 | ML | 20 | 170442 | 3408840 |  | 46
016.017 | SUMINISTRO, TRANSPORTE E INSTALACION DE MUEBLE BAJO MESON ANCHO: 0.60 M. CON FACHADA: MADECOR 19 MM. INTERIOR: MADECOR 15 MM. TIPO PIZANO O SIMILAR. ACABADO: SEGÚN PINTA SELECCIONADA DE CARTA COLORES MADECOR. (INCLUYE HOJAS PARA PUERTAS CON 2 RANURAS HORIZONTALES PINTADAS Y CON MARQUETE EN CANTO DECORATIVO. INTERIOR CON UN (1) ENTREPAÑO, TAPA SOBRE EL POYO DEL MUEBLE, HERRAJES, MANIJAS, SUMINISTRO DE TODOS LOS ACCESORIOS NECESARIOS PARA GARANTIZAR UNA CORRECTA INSTALACIÓN). | M2 | 4 | 727257 | 2909028 | M2 | 0 | 727257 | 0 | M2 | 0 | 727257 | 0 | M2 | 0 | 727257 | 0 | M2 | 4 | 727257 | 2909028 |  | 4
Subtotal |  |  |  |  | 33505044 | Subtotal |  |  | 6484552 | Subtotal |  |  | 0 | Subtotal |  |  | 6484552 | Subtotal |  |  | 20535940 |  | 0
017 | CARPINTERIA METALICA |  |  |  |  | CARPINTERIA METALICA |  |  |  | CARPINTERIA METALICA |  |  |  | CARPINTERIA METALICA |  |  |  | CARPINTERIA METALICA |  |  |  |  | 0
017.143 | SUMINISTRO E INSTALACIÓN DE DIVISIÓN DE OFICINA EN PERFIL DE ALUMINIO DE 1"1/2 X 1"1/2 COLOR NATURAL REF.1101 CON VIDRIO DE SEGURIDAD LAMINADO INCOLORO 3+3 CON FRANJAS OPALIZADAS Y UNA PUERTA BATIENTE. | M2 | 191.435 | 862042 | 165025010 | M2 | 62.02 | 862042 | 53463845 | M2 | 21.205 | 862042 | 18279601 | M2 | 27.11 | 862042 | 23369959 | M2 | 81.1 | 862042 | 69911606 |  | 191.435
017.144 | SUMINISTRO E INSTALACIÓN DE DIVISIÓN DE OFICINA PLEGABLE CON VIDRIO DE SEGURIDAD TEMPLADO INCOLORO DE 8MM CON FRANJAS OPALIZADAS, ZÓCALO DE ALUMINIO EN LA PARTE INFERIOR Y SUPERIOR. | M2 | 25.56 | 1342102 | 34304127 | M2 | 8.77 | 1342102 | 11770235 | M2 | 0 | 1342102 | 0 | M2 | 6.6 | 1342102 | 8857873 | M2 | 10.19 | 1342102 | 13676019 |  | 25.56
017.163 | SUMINISTRO E INSTALACION DE VIDRIO FIJO REMATE A FACHADA, CON PERFIL DE 1"x1" CON ADAPATADOR REF 1101, CON PISAVIDRIO A PRESION, CON VIDRIO 3+3 (1,46*0,23) | UN | 17 | 228238 | 3880046 | M2 | 6 | 228238 | 1369428 | M2 | 0 | 228238 | 0 | M2 | 3 | 228238 | 684714 | M2 | 8 | 228238 | 1825904 |  | 17
Subtotal |  |  |  |  | 203209183 | Subtotal |  |  | 66603508 | Subtotal |  |  | 18279601 | Subtotal |  |  | 32912546 | Subtotal |  |  | 85413529 |  | 0
019 | PINTURA |  |  |  |  | PINTURA |  |  |  | PINTURA |  |  |  | PINTURA |  |  |  | PINTURA |  |  |  |  | 0
019.001 | SUMINISTRO, TRANSPORTE E INSTALACION ESTUCO Y VINILO 3 MANOS SOBRE MURO INTERIOR (INCLUYE ESTUCO, 1 MANO EN PINTURA TIPO 2 Y DOS MANOS EN PINTURA TIPO 1, FILOS Y DILATACIONES). COLOR SEGÚN DISEÑO POR M2 | M2 | 574.35 | 40564 | 23297933 | M2 | 80.57 | 40564 | 3268241 | M2 | 212.37 | 40564 | 8614577 | M2 | 73.51 | 40564 | 2981860 | M2 | 207.9 | 40564 | 8433256 |  | 574.35
019.023 | SUMINISTRO TRANSPORTE E INSTALACION ESTUCO Y 3 MANOS DE PINTURA ACRILTEX PARA BAÑO Y COCINA | M2 | 8 | 47454 | 379632 | M2 | 0 | 47454 | 0 | M2 | 0 | 47454 | 0 | M2 | 0 | 47454 |  | M2 | 8 | 47454 | 379632 |  | 8
Subtotal |  |  |  |  | 23677565 | Subtotal |  |  | 3268241 | Subtotal |  |  | 8614577 | Subtotal |  |  | 2981860 | Subtotal |  |  | 8812888 |  | 0
022 | ASEO GENERAL Y LIMPIEZA |  |  |  |  | ASEO GENERAL Y LIMPIEZA |  |  |  | ASEO GENERAL Y LIMPIEZA |  |  |  | ASEO GENERAL Y LIMPIEZA |  |  |  | ASEO GENERAL Y LIMPIEZA |  |  |  |  | 0
022.001 | ASEO GENERAL | M2 | 1194.14 | 6269 | 7486064 | M2 | 194.62 | 6269 | 1220073 | M2 | 400 | 6269 | 2507600 | M2 | 194.62 | 6269 | 1220073 | M2 | 404.9 | 6269 | 2538318 |  | 1194.14
Subtotal |  |  |  |  | 7486064 | Subtotal |  |  | 1220073 | Subtotal |  |  | 2507600 | Subtotal |  |  | 1220073 | Subtotal |  |  | 2538318 |  | 0
028 | DESMONTES |  |  |  |  | DESMONTES |  |  |  | DESMONTES |  |  |  | DESMONTES |  |  |  | DESMONTES |  |  |  |  | 0
028.005 | DESMONTE APARATOS SANITARIOS | UND | 4 | 104738 | 418952 | UND | 0 | 104738 | 0 | UND | 0 | 104738 | 0 | UND | 0 | 104738 | 0 | UND | 4 | 104738 | 418952 |  | 4
028.008 | DESMONTE CIELO RASO (INCLUYE RETIRO) | M2 | 794.14 | 25951 | 20608727 | M2 | 194.62 | 25951 | 5050584 | M2 | 0 | 25951 | 0 | M2 | 194.62 | 25951 | 5050584 | M2 | 404.9 | 25951 | 10507560 |  | 794.14
028.012 | DESMONTE PUERTAS (INCLUYE RETIRO) | UND | 42 | 76142 | 3197964 | UND | 12 | 76142 | 913704 | UND | 0 | 76142 | 0 | UND | 7 | 76142 | 532994 | UND | 23 | 76142 | 1751266 |  | 42
028.085 | DESMONTE DE DIVISIONES PISO TECHO O DE MEDIANA ALTURA CON PERFILERÍA METÁLICA O MADERA (INCLUYE RETIRO) | M2 | 552.681 | 172688 | 95441377 | M2 | 167.65 | 172688 | 28951143 | M2 | 0 | 172688 | 0 | M2 | 65.26 | 172688 | 11269619 | M2 | 319.771 | 172688 | 55220614 |  | 552.681
028.087 | DESMONTE LAMPARAS | UND | 392 | 12290 | 4817680 | UND | 125 | 12290 | 1536250 | UND | 0 | 12290 | 0 | UND | 78 | 12290 | 958620 | UND | 189 | 12290 | 2322810 |  | 392
028.088 | DESMONTE PUNTOS ELECTRICOS INCLUYE APARATOS Y CABLE (NO INCLUYE RETIRO) | UND | 319 | 22571 | 7200149 | UND | 104 | 22571 | 2347384 | UND | 0 | 22571 | 0 | UND | 50 | 22571 | 1128550 | UND | 165 | 22571 | 3724215 |  | 319
028.016 | DESMONTE DE MUEBLE BAJO MESON | ML | 30.71 | 36116 | 1109122 | ML | 0 | 36116 | 0 | ML | 0 | 36116 | 0 | ML | 0 | 36116 | 0 | ML | 30.71 | 36116 | 1109122 |  | 30.71
028.017 | DESMONTE DE ESPEJO | M2 | 3.2 | 8401 | 26883 | M2 | 0 | 8401 | 0 | M2 | 0 | 8401 | 0 | M2 | 0 | 8401 | 0 | M2 | 3.2 | 8401 | 26883 |  | 3.2
028.100 | DESMONTE PISOS FLOTANTE | M2 | 0 | 19978 | 0 | M2 | 0 | 19978 | 0 | M2 | 0 | 19978 | 0 | M2 | 0 | 19978 | 0 | M2 | 0 | 19978 | 0 |  | 0
028.101 | DESMONTE DE MUEBLE CLOSET | M2 | 4.5 | 14654 | 65943 | M2 | 0 | 14654 | 0 | M2 | 0 | 14654 | 0 | M2 | 0 | 14654 | 0 | M2 | 4.5 | 14654 | 65943 |  | 4.5
032.078 | RETIRO DE DIVISION EN ACRILICO Y ALUMINIO | M2 | 4 | 17320 | 69280 | M2 | 0 | 17320 | 0 | M2 | 0 | 17320 | 0 | M2 | 1 | 17320 | 17320 | M2 | 3 | 17320 | 51960 |  | 4
028.102 | DESMONTE DE VENTANAS TODO TAMAÑO METÁLICAS - MADERA, INCLUIDO VIDRIO Y REJAS. (INCLUYE CARGUE Y RETIRO DE RESIDUOS DE CONSTRUCCIÓN A SITIOS AUTORIZADOS) | M2 | 2 | 30502 | 61004 | M2 | 0 | 30502 | 0 | M2 | 0 | 30502 | 0 | M2 | 2 | 30502 | 61004 | M2 | 0 | 30502 | 0 |  | 2
028.103 | DESMONTE Y REINSTALACIÓN DE EQUPOS DE DETECCIÓN DE HUMO | UND | 20 | 24836 | 496720 | UND | 5 | 24836 | 124180 | UND | 0 | 24836 | 0 | UND | 5 | 24836 | 124180 | UND | 10 | 24836 | 248360 |  | 20
028.104 | DESMONTE DE REJILLA DE DISTRIBUCION DE AIRE | UND | 32 | 18510 | 592320 | UND | 8 | 18510 | 148080 | UND | 0 | 18510 | 0 | UND | 8 | 18510 | 148080 | UND | 16 | 18510 | 296160 |  | 32
028.105 | DESMONTE DE DIVISIONES EN VIDRIO PISO TECHO O DE MEDIANA ALTURA CON PERFILERÍA METÁLICA O MADERA (INCLUYE RETIRO Y DISPOSICIÓN EN SITIO AUTORIZADO) | M2 | 9.8 | 187570 | 1838186 | M2 | 0 | 187570 | 0 | M2 | 0 | 187570 | 0 | M2 | 5 | 187570 | 937850 | M2 | 4.8 | 187570 | 900336 |  | 9.8
028.106 | DESMONTE DE ACCESORIOS DE BAÑO | UND | 11 | 6624 | 72864 | UND | 0 | 6624 | 0 | UND | 0 | 6624 | 0 | UND | 6 | 6624 | 39744 | UND | 5 | 6624 | 33120 |  | 11
028.113 | DESMONTE DE CORTINAS/PERSIANAS | ML | 25 | 12044 | 301100 | ML | 6 | 12044 | 72264 | ML | 0 | 12044 | 0 | ML | 4 | 12044 | 48176 | ML | 15 | 12044 | 180660 |  | 25
028.109 | DESMONTE, MANTENIMIENTO Y REINSTALACIÓN DE PUERTAS EN MADERA | UND | 2 | 123878 | 247756 | UND | 0 | 123878 | 0 | UND | 0 | 123878 | 0 | UND | 0 | 123878 | 0 | UND | 2 | 123878 | 247756 |  | 2
Subtotal |  |  |  |  | 136566027 | Subtotal |  |  | 39143589 | Subtotal |  |  | 0 | Subtotal |  |  | 20316721 | Subtotal |  |  | 77105717 |  | 0
029 | DEMOLICIONES |  |  |  |  | DEMOLICIONES |  |  |  | DEMOLICIONES |  |  |  | DEMOLICIONES |  |  |  | DEMOLICIONES |  |  |  |  | 0
029.003 | DEMOLICION ENCHAPE DE PISOS (INCLUYE RETIRO) | M2 | 289.06 | 19585 | 5661240 | M2 | 194.62 | 19585 | 3811633 | M2 | 0 | 19585 | 0 | M2 | 0 | 19585 | 0 | M2 | 94.44 | 19585 | 1849607 |  | 289.06
029.004 | DEMOLICION ENCHAPE DE MUROS | M2 | 34.04 | 19647 | 668784 | M2 | 0 | 19647 | 0 | M2 | 0 | 19647 | 0 | M2 | 0 | 19647 | 0 | M2 | 34.04 | 19647 | 668784 |  | 34.04
029.017 | DEMOLICION MORTEROS Y REVOQUE | M2 | 794.14 | 16644 | 13217666 | M2 | 194.62 | 16644 | 3239255 | M2 | 0 | 16644 | 0 | M2 | 194.62 | 16644 | 3239255 | M2 | 404.9 | 16644 | 6739156 |  | 794.14
029.074 | DEMOLICION MURO MAMPOSTERIA DE LADRILLO O BLOQUE - INCLUY RETIRO Y DISPOSICION | M2 | 33.12 | 52978 | 1754631 | M2 | 0 | 52978 | 0 | M2 | 0 | 52978 | 0 | M2 | 33.12 | 52978 | 1754631 | M2 | 0 | 52978 | 0 |  | 33.12
029.081 | DEMOLICION GUARDAESCOBAS | ML | 202.31 | 14502 | 2933900 | ML | 57.5 | 14502 | 833865 | ML | 0 | 14502 | 0 | ML | 54.01 | 14502 | 783253 | ML | 90.8 | 14502 | 1316782 |  | 202.31
029.020 | DEMOLICION MURO EN SUPERBOARD O DRYWALL | M2 | 2 | 47539 | 95078 | M2 | 0 | 47539 | 0 | M2 | 0 | 47539 | 0 | M2 | 0 | 47539 | 0 | M2 | 2 | 47539 | 95078 |  | 2
Subtotal |  |  |  |  | 24331299 | Subtotal |  |  | 7884753 | Subtotal |  |  | 0 | Subtotal |  |  | 5777139 | Subtotal |  |  | 10669407 |  | 0
030 | JORNALES |  |  |  |  | JORNALES |  |  |  | JORNALES |  |  |  | JORNALES |  |  |  | JORNALES |  |  |  |  | 0
030.002 | JORNAL AYUDANTE | DIA | 12 | 144119 | 1729428 | DIA | 3 | 144119 | 432357 | DIA | 3 | 144119 | 432357 | DIA | 3 | 144119 | 432357 | DIA | 3 | 144119 | 432357 |  | 12
030.004 | JORNAL OFICIAL | DIA | 12 | 230609 | 2767308 | DIA | 3 | 230609 | 691827 | DIA | 3 | 230609 | 691827 | DIA | 3 | 230609 | 691827 | DIA | 3 | 230609 | 691827 |  | 12
Subtotal |  |  |  |  | 4496736 | Subtotal |  |  | 1124184 | Subtotal |  |  | 1124184 | Subtotal |  |  | 1124184 | Subtotal |  |  | 1124184 |  | 0
032 | ACTIVIDADES PARA PROYECTOS ESPECIFICOS |  |  |  |  | ACTIVIDADES PARA PROYECTOS ESPECIFICOS |  |  |  | ACTIVIDADES PARA PROYECTOS ESPECIFICOS |  |  |  | ACTIVIDADES PARA PROYECTOS ESPECIFICOS |  |  |  | ACTIVIDADES PARA PROYECTOS ESPECIFICOS |  |  |  |  | 0
011.019 | SUMINISTRO, TRANSPORTE E INSTALACIÓN A TODO COSTO DE CIELO RASO EN FIBRA MINERAL MODULADO 0,61 X 0,61. INCLUYE PERFILERÍA, ANCLAJES Y TODO LO NECESARIO PARA SU CORRECTA INSTALACIÓN | M2 | 146.34 | 148116 | 21675295 | M2 | 30 | 148116 | 4443480 | M2 | 0 | 148116 | 0 | M2 | 30 | 148116 | 4443480 | M2 | 86.34 | 148116 | 12788335 |  | 146.34
011.020 | SUMINISTRO E INSTALACION MARCO PARA LUMINARIA EN ALUMINIO PARA LAMPARA 60X60 EN CIELOS DE SISTEMA LIVIANO, INCLUYE APERTURA DE LA PERFORACIÓN | UND | 50 | 55650 | 2782500 | UND | 10 | 55650 | 556500 | UND | 0 | 55650 | 0 | UND | 10 | 55650 | 556500 | UND | 30 | 55650 | 1669500 |  | 50
009.029 | REGATA PARA INSTALACIÓN DE TUBERÍA EN PLACA DE CONCRETO < 30 CM. INCLUYE CORTE CON DISCO. | ML | 65 | 19695 | 1280175 | ML | 20 | 19695 | 393900 | ML | 0 | 19695 | 0 | ML | 10 | 19695 | 196950 | ML | 35 | 19695 | 689325 |  | 65
032.076 | RETIRO DE TAPETE | M2 | 14.83 | 7237 | 107325 | M2 | 0 | 7237 | 0 | M2 | 0 | 7237 | 0 | M2 | 14.83 | 7237 | 107325 | M2 | 0 | 7237 | 0 |  | 14.83
032.077 | RETIRO DE PISO EN VINISOL | M2 | 437.11 | 10037 | 4387273 | M2 | 0 | 10037 | 0 | M2 | 0 | 10037 | 0 | M2 | 112.88 | 10037 | 1132977 | M2 | 324.23 | 10037 | 3254297 |  | 437.11
033.088 | SOBREACARREO AL HOMBRO EN FUERTE PENDIENTE Y/O ESCALAS (ACARREO LIBRE 50M) | M3 - HM | 77.81 | 268868 | 20920619 | M3 - HM | 34.49 | 268868 | 9273257 | M3 - HM | 0 | 268868 | 0 | M3 - HM | 15.79 | 268868 | 4245426 | M3 - HM | 27.53 | 268868 | 7401936 |  | 77.81
Subtotal |  |  |  |  | 51153187 | Subtotal |  |  | 14667137 | Subtotal |  |  | 0 | Subtotal |  |  | 10682658 | Subtotal |  |  | 25803393 |  | 0
016 | CARPINTERIA EN MADERA |  |  |  |  | CARPINTERIA EN MADERA |  |  |  | CARPINTERIA EN MADERA |  |  |  | CARPINTERIA EN MADERA |  |  |  | CARPINTERIA EN MADERA |  |  |  |  | 0
016.030 | SUMINISTRO, TRANSPORTE E INSTALACION ESCRITORIO CON SUPERFICIE DE TRABAJO EN MADERA AGLOMERADA CON ACABADADO MELAMÍNICO EN TABLERO DE 36 MM CON CANTO RIGIDO AGLOMERADO COLOR POR DEFINIR. APOYOS EN PERFILERÍA METÁLICA RECTANGULAR DE 3"X1-1/2" CALIBRE 18 ACABADO EN PINTURA ELECTROSTÁTICA COLOR POR DEFINIR. ARCHIVADOR METÁLICO ACABADO PINTURA ELECTROSTÁTICA COLOR POR DEFINIR. L:1.50M L:1.10M A:0.55M H:0,75M. INCLUYE PUNTO DE TOMACORRIENTE, PUNTO DE DATOS Y ACCESORIO PASACABLES Y CANALETA | UND | 21 | 2738206 | 57502326 | UND | 24 | 2738206 | 65716944 | UND | 34 | 2738206 | 93099004 | UND | 8 | 2738206 | 21905648 | UND | 34 | 2738206 | 93099004 |  | 21
016.031 | SUMINISTRO, TRANSPORTE E INSTALACION ESCRITORIO CON SUPERFICIE DE TRABAJO EN MADERA AGLOMERADA CON ACABADADO MELAMÍNICO DE 36MM CANTO RIGIDO COLOR POR DEFINIR. APOYOS EN PERFILERÍA METÁLICA RECTANGULAR DE 3"X1-1/2" ACABADO EN PINTURA ELECTROSTÁTICA COLOR POR DEFINIR. 2 ARCHIVADORES METÁLICOS ACABADO PINTURA ELECTROSTÁTICA COLOR POR DEFINIR. L:1.50M L:1.50M A:0.55M H:0,75M. INCLUYE PUNTO DE TOMACORRIENTE, PUNTO DE DATOS Y ACCESORIO PASACABLES Y CANALETA | UND | 19 | 3299889 | 62697891 | UND | 5 | 3299889 | 16499445 | UND | 6 | 3299889 | 19799334 | UND | 2 | 3299889 | 6599778 | UND | 5 | 3299889 | 16499445 |  | 19
016.032 | SUMINISTRO, TRANSPORTE E INSTALACION MUEBLE DE RECEPCIÓN TIPO II CON SUPERFICIE DE TRABAJO EN MADERA AGLOMERADA CON ACABADADO MELAMÍNICO COLOR POR DEFINIR. APOYOS EN PERFILERÍA METÁLICA RECTANGULAR DE 3"X1-1/2" ACABADO EN PINTURA ELECTROSTÁTICA COLOR POR DEFINIR. ARCHIVADOR METÁLICO ACABADO PINTURA ELECTROSTÁTICA COLOR POR DEFINIR. L:1.63M L:1.10M A:0.55M H:0,95M. INCLUYE PUNTO DE TOMACORRIENTE, PUNTO DE DATOS Y ACCESORIO PASACABLES Y CANALETA | UND | 9 | 4883133 | 43948197 | UND | 2 | 4883133 | 9766266 | UND | 2 | 4883133 | 9766266 | UND | 2 | 4883133 | 9766266 | UND | 3 | 4883133 | 14649399 |  | 9
016.033 | SUMINISTRO, TRANSPORTE E INSTALACION MESA DE REUNIONES CON SUPERFICIE DE TRABAJO EN MADERA AGLOMERADA CON ACABADADO MELAMÍNICO COLOR POR DEFINIR. APOYOS EN PERFILERÍA METÁLICA RECTANGULAR DE 3"X1-1/2" ACABADO EN PINTURA ELECTROSTÁTICA COLOR POR DEFINIR. L:1.35M A:1.20M H:0,75M. | UND | 12 | 2603430 | 31241160 | UND | 1 | 2603430 | 2603430 | UND | 6 | 2603430 | 15620580 | UND | 2 | 2603430 | 5206860 | UND | 3 | 2603430 | 7810290 |  | 12
016.034 | SUMINISTRO, TRANSPORTE E INSTALACION MESA CON SUPERFICIE DE TRABAJO EN MADERA AGLOMERADA CON ACABADADO MELAMÍNICO COLOR POR DEFINIR. APOYOS EN PERFILERÍA METÁLICA RECTANGULAR DE 3"x1-1/2" ACABADO EN PINTURA ELECTROSTÁTICA COLOR POR DEFINIR. L:1.35M A:0,60M H:0,75M. | UND | 8 | 2038910 | 16311280 | UND | 0 | 2038910 | 0 | UND | 4 | 2038910 | 8155640 | UND | 0 | 2038910 | 0 | UND | 4 | 2038910 | 8155640 |  | 8
016.035 | SUMINISTRO, TRANSPORTE E INSTALACION ESTANTERÍA CON SUPERFICIE, ENTREPAÑOS Y CAJONES EN MADERA AGLOMERADA CON ACABADADO MELAMÍNICO COLOR POR DEFINIR. ESTRUCTURA Y APOYOS EN PERFILERÍA METÁLICA CUADRADA DE 1"X1" ACABADO EN PINTURA ELECTROSTÁTICA COLOR POR DEFINIR. L:1.50M A:0,50M H:0,65M. | UND | 14 | 2703690 | 37851660 | UND | 0 | 2703690 | 0 | UND | 7 | 2703690 | 18925830 | UND | 3 | 2703690 | 8111070 | UND | 2 | 2703690 | 5407380 |  | 14
016.036 | SUMINISTRO, TRANSPORTE E INSTALACION MUEBLE PARA LAVAMANOS DE SOBREPONER, ENTREPAÑOS Y CAJONES EN MADERA AGLOMERADA CON ACABADADO MELAMÍNICO COLOR POR DEFINIR. MESÓN EN CORIAN COLOR BLANCO. ACCESORIOS PARA DESCOLGAR EN PARED. MEDIDAS SEGÚN PLANO DE MOBILIARIO | UND | 2 | 2754916 | 5509832 | UND | 0 | 2754916 | 0 | UND | 0 | 2754916 | 0 | UND | 0 | 2754916 | 0 | UND | 2 | 2754916 | 5509832 |  | 2
016.037 | SUMINISTRO, TRANSPORTE E INSTALACION DIVISIÓN PARA ESCRITORIO EN VIDRIO LAMINADO 3+3MM COLOR BLANCO ACABADO OPALIZADO | UND | 47 | 526367 | 24739249 | UND | 13 | 526367 | 6842771 | UND | 15 | 526367 | 7895505 | UND | 4 | 526367 | 2105468 | UND | 15 | 526367 | 7895505 |  | 47
016.038 | SUMINISTRO, TRANSPORTE E INSTALACION SILLA EJECUTIVA NIZA O SIMILAR ESP.ALTO PARA FUNCIONARIO | UND | 116 | 787045 | 91297220 | UND | 26 | 787045 | 20463170 | UND | 40 | 787045 | 31481800 | UND | 10 | 787045 | 7870450 | UND | 40 | 787045 | 31481800 |  | 116
016.039 | SUMINISTRO, TRANSPORTE E INSTALACION SILLA EJECUTIVA NAIROBI O SIMILAR PARA JEFES | UND | 17 | 1054406 | 17924902 | UND | 5 | 1054406 | 5272030 | UND | 6 | 1054406 | 6326436 | UND | 2 | 1054406 | 2108812 | UND | 5 | 1054406 | 5272030 |  | 17
016.040 | SUMINISTRO, TRANSPORTE E INSTALACION SILLA INTERLOCUTORA UCRANIA O SIMILAR PARA ATENCION JEFES | UND | 32 | 569814 | 18234048 | UND | 6 | 569814 | 3418884 | UND | 12 | 569814 | 6837768 | UND | 4 | 569814 | 2279256 | UND | 10 | 569814 | 5698140 |  | 32
016.041 | SUMINISTRO, TRANSPORTE E INSTALACION SILLA INTERLOCUTORA UCRANIA O SIMILAR PARA SALA REUNIONES | UND | 48 | 569814 | 27351072 | UND | 4 | 569814 | 2279256 | UND | 24 | 569814 | 13675536 | UND | 8 | 569814 | 4558512 | UND | 12 | 569814 | 6837768 |  | 48
016.042 | SUMINISTRO, TRANSPORTE E INSTALACION ARCHIVADOR RODANTE MANUAL. ESTANTES DE 2.00 MS (ALTO) X 0.90 MS (ANCHO) X 0.35 CMS (FONDO), FABRICADO EN LÁMINA COLD ROLLED CALIBRE 16 Y 22. PARALES FABRICADOS EN LÁMINA COLD ROLLED CALIBRE 16, SISTEMA DE GRADUACIÓN A TRAVÉS DE "UÑA", TERMINADO CON PINTURA ELECTROSTÁTICA COLOR GRIS TORNADO. SIETE (7) BANDEJAS O ENTREPAÑOS INCLUIDOS PISO Y TECHO, PARA UN TOTAL DE SEIS (6) ESPACIOS ÚTILES, FABRICADOS EN LÁMINA COLD ROLLED CALIBRE 22, CON PESTAÑA POSTERIOR DE 3 CMS, DOBLEZ FRONTAL DE 2,5 CMS, REFUERZO INFERIOR, TERMINADOS CON PINTURA ELECTROSTÁTICA COLOR GRIS TORNADO. CARROS MÓVILES Y FIJOS, FABRICADOS EN ÁNGULO, MONTADO SOBRE RUEDAS EN ACERO. PUERTA Y ACABADOS DOBLES Y SENCILLOS, FABRICADOS EN LÁMINA COLD ROLLED CALIBRE 22, TERMINADOS CON PINTURA ELECTROSTÁTICA COLORES A DEFINIR. . INCLUYE CERRADURA. | UND | 41 | 2631837 | 107905317 | UND | 5 | 2631837 | 13159185 | UND | 16 | 2631837 | 42109392 | UND | 3 | 2631837 | 7895511 | UND | 17 | 2631837 | 44741229 |  | 41
Subtotal |  |  |  |  | 542514154 | Subtotal |  |  | 146021381 | Subtotal |  |  | 273693091 | Subtotal |  |  | 78407631 | Subtotal |  |  | 253057462 |  | 0
TOTAL OBRAS COSTO DIRECTO |  |  |  |  | 1332905469.5601 | TOTAL OBRAS COSTO DIRECTO |  |  | 380287124.1298 | TOTAL OBRAS COSTO DIRECTO |  |  | 240250432.0203 | TOTAL OBRAS COSTO DIRECTO |  |  | 263252058.4498 | TOTAL OBRAS COSTO DIRECTO |  |  | 611221249.7197
GASTOS REEMBOLSABLES PARA COSTOS FIDUCIARIOS |  |  |  |  | 3501810
TOTAL OBRAS INLUIDO AU |  |  |  |  | 1799688965 | TOTAL OBRAS INLUIDO AU |  |  | 513463675 | TOTAL OBRAS INLUIDO AU |  |  | 321431053 | TOTAL OBRAS INLUIDO AU |  |  | 352204929 | TOTAL OBRAS INLUIDO AU |  |  | 817752910 | 2004852567
2205337823.7
A.U OBRA | [8 empty] | 440000000 |  |  |  | 440000000 |  |  |  | 440000000 |  |  |  | 880000000
NOTA 1: Se debe tener en cuenta que el PRECIO UNITARIO incluye el valor de A.U. |  | DESCRIPCION |  |  | PORCENTAJE
NOTA 2: Cuando la fracción decimal del peso sea igual o superior a 5 se aproximara por exceso al número entero siguiente del peso y cuando la fracción decimal del peso sea inferior a 5 se aproximará por defecto al número entero del peso. |  | ADMINISTRACION |  | A= | 29.02%
NOTA 3: El A.U y su discriminación deben estar en porcentaje (%). |  | UTILIDAD |  | U= | 6%
NOTA 4: Todas las actividades incluyen transporte inteno y acarreo libre hasta 100m |  | TOTAL A.I.U |  | A.U.= | 35.02%
PROYECTADO POR PÍSOS 5, 9, 12, 14 AÑO 2026
|  | PROYECTADO |  | PISOS ALCALDIA
|  | , | M2
|  | 880000000 | 400 | PISO 05 | SERVICIOS ADMINISTRATIVOS
|  | 440000000 | 200 | PISO 09 | CONTROL INTERNO
|  | 440000000 | 400 | PISO 04 | INFRAESTRUCTURA
|  | 440000000 | 200 | PISO14 | JURIDICA
|  | 2200000000 | 1200

## PROPUESTA ECONOMICA(Proponente)
FORMULARIO 1
PRESUPUESTO OFICIAL
Adicionalmente, cuando el proceso de contratación es estructurado por precios unitarios, la Entidad debe aplicar las notas 1, 2 y 3 del presente formulario y las casillas de "Descripción", "Porcentaje" de la Administración y Utilidad y total A.U. resaltadas en color amarillo. Tratándose de otras modalidades de precio, la Entidad puede o no configurar los mismos aspectos.
REPARACIONES LOCATIVAS, MANTENIMIENTO Y DOTACIÓN FASE 3 DE LA TORRE “A” DEL EDIFICIO DE LA ALCALDIA DEL MUNICIPIO DE MANIZALES.” | [5 empty] | PISO 14 |  |  |  | PISO 04 |  |  |  | PISO 09 |  |  |  | PISO 05
ITEM DE PAGO | DESCRIPCION | UND | CANTIDAD | VALOR UNITARIO | VALOR TOTAL | UND | CANTIDAD | VALOR UNITARIO | VALOR TOTAL | UND | CANTIDAD | VALOR UNITARIO | VALOR TOTAL | UND | CANTIDAD | VALOR UNITARIO | VALOR TOTAL | UND | CANTIDAD | VALOR UNITARIO | VALOR TOTAL
003 | DESAGUES E INSTALACIONES SANITARIAS |  |  |  |  | DESAGUES E INSTALACIONES SANITARIAS | [11 empty] | DESAGUES E INSTALACIONES SANITARIAS |  |  |  |  | 0
003.014 | SUMINISTRO, TRANSPORTE E INSTALACION PUNTO DESAGUE PVC 3" APARATOS SANITARIOS Y DESAGUES (INCLUYE CODO, YEE Y ACCESORIOS) | UND | 1 | 139991 | 139991 | UND | 0 | 139991 | 0 | UND | 0 | 139991 | 0 | UND | 0 | 139991 | 0 | UND | 1 | 139991 | 139991 |  | 1
003.015 | SUMINISTRO, TRANSPORTE E INSTALACION PUNTO DESAGUE PVC 4" APARATOS SANITARIOS (INCLUYE CODO, YEE Y ACCESORIOS) | UND | 1 | 182683 | 182683 | UND | 0 | 182683 | 0 | UND | 0 | 182683 | 0 | UND | 0 | 182683 | 0 | UND | 1 | 182683 | 182683 |  | 1
Subtotal |  |  |  |  | 322674 | Subtotal |  |  | 0 | Subtotal |  |  | 0 | Subtotal |  |  | 0 | Subtotal |  |  | 322674 |  | 0
006 | MAMPOSTERIA |  |  |  |  | MAMPOSTERIA |  |  |  | MAMPOSTERIA |  |  |  | MAMPOSTERIA |  |  |  | MAMPOSTERIA
006.019 | SUMINISTRO, TRANSPORTE E INSTALACIÓN A TODO COSTO DE MURO EN SUPERBOARD 8 MM PINTADO Y TERMINADO (DOS CARAS). INCLUYE PERFILERÍA Y TODO LO NECESARIO PARA SU CORRECTA INSTALACIÓN | M2 | 135.19 | 178218 | 24093291 | M2 | 37.51 | 178218 | 6684957 | M2 | 0 | 178218 | 0 | M2 | 11.84 | 178218 | 2110101 | M2 | 85.84 | 178218 | 15298233 |  | 135.19
Subtotal |  |  |  |  | 24093291 | Subtotal |  |  | 6684957 | Subtotal |  |  | 0 | Subtotal |  |  | 2110101 | Subtotal |  |  | 15298233 |  | 0
007 | INSTALACIONES HIDRAULICAS |  |  |  |  | INSTALACIONES HIDRAULICAS |  |  |  | INSTALACIONES HIDRAULICAS |  |  |  | INSTALACIONES HIDRAULICAS |  |  |  | INSTALACIONES HIDRAULICAS
007.017 | SUMINISTRO, TRANSPORTE E INSTALACION PUNTO AGUA FRIA 1/2" PVC -P ( INCLUYE ACCESORIOS DE INSTALACIÓN ) | UND | 1 | 85091 | 85091 | UND | 0 | 85091 | 0 | UND | 0 | 85091 | 0 | UND | 0 | 85091 | 0 | UND | 1 | 85091 | 85091 |  | 1
007.021 | SUMINISTRO, TRANSPORTE E INSTALACION PUNTO AGUA CALIENTE 1/2" CPVC-P ( INCLUYE ACCESORIOS DE INSTALACIÓN ) | UND | 1 | 161688 | 161688 | UND | 0 | 161688 | 0 | UND | 0 | 161688 | 0 | UND | 0 | 161688 | 0 | UND | 1 | 161688 | 161688 |  | 1
Subtotal |  |  |  |  | 246779 | Subtotal |  |  | 0 | Subtotal |  |  | 0 | Subtotal |  |  | 0 | Subtotal |  |  | 246779 |  | 0
08B | INSTALACIONES ELECTRICAS - REDES INTERNAS |  |  |  |  | INSTALACIONES ELECTRICAS - REDES INTERNAS |  |  |  | INSTALACIONES ELECTRICAS - REDES INTERNAS |  |  |  | INSTALACIONES ELECTRICAS - REDES INTERNAS |  |  |  | INSTALACIONES ELECTRICAS - REDES INTERNAS |  |  |  |  | 0
| INSTALACIONES ELECTRICAS |  |  |  |  | INSTALACIONES ELECTRICAS |  |  |  | INSTALACIONES ELECTRICAS |  |  |  | INSTALACIONES ELECTRICAS |  |  |  | INSTALACIONES ELECTRICAS |  |  |  |  | 0
08B.844 | SUMINISTRO E INSTALACIÓN BREAKER TOTALIZADOR 3X40A | Und | 3 | 522986 | 1568958 | Und | 1 | 522986 | 522986 | Und | 0 | 522986 | 0 | Und | 1 | 522986 | 522986 | Und | 1 | 522986 | 522986 |  | 3
08B.845 | SUMINISTRO E INSTALACIÓN DE ACOMETIDA A TR EN CABLE DE COBRE HFFRLS 3#8(F)+1#8(N)+1#8(T), POR BANDEJA EXISTENTE | ML | 150 | 68987 | 10348050 | ML | 50 | 68987 | 3449350 | ML | 0 | 68987 | 0 | ML | 50 | 68987 | 3449350 | ML | 50 | 68987 | 3449350 |  | 150
08B.846 | SUMINISTRO E INSTALACIÓN TABLERO TRIFÁSICO DE 24 CTOS. CON ESPACIO PARA TOTALIZADOR (TN) | Und | 1 | 831914 | 831914 | Und | 0 | 831914 | 0 | Und | 0 | 831914 | 0 | Und | 0 | 831914 | 0 | Und | 1 | 831914 | 831914 |  | 1
08B.847 | SUMINISTRO E INSTALACIÓN BREAKER ENCHUFABLE 1X20 A | Und | 64 | 67268 | 4305152 | Und | 17 | 67268 | 1143556 | Und | 0 | 67268 | 0 | Und | 26 | 67268 | 1748968 | Und | 21 | 67268 | 1412628 |  | 64
08B.848 | SUMINISTRO E INSTALACIÓN BREAKER ENCHUFABLE 2X20A | Und | 3 | 142125 | 426375 | Und | 0 | 142125 | 0 | Und | 0 | 142125 | 0 | Und | 0 | 142125 | 0 | Und | 3 | 142125 | 426375 |  | 3
08B.849 | SUMINISTRO E INSTALACIÓN SALIDA ALUMBRADO CON TUBERÍA PVC SCH40 Y CABLE #12 HFFRLS | Und | 238 | 156982 | 37361716 | Und | 49 | 156982 | 7692118 | Und | 0 | 156982 | 0 | Und | 42 | 156982 | 6593244 | Und | 147 | 156982 | 23076354 |  | 238
08B.850 | SUMINISTRO E INSTALACIÓN SALIDA CON SENSOR DE MOVIMIENTO DE TECHO PARA ALUMBRADO CON TUBERÍA SCH40 Y CABLE #12 HFFRLS | Und | 5 | 222534 | 1112670 | Und | 1 | 222534 | 222534 | Und | 0 | 222534 | 0 | Und | 0 | 222534 | 0 | Und | 4 | 222534 | 890136 |  | 5
08B.851 | SUMINISTRO E INSTALACIÓN SALIDA INTERRUPTOR SENCILLO CON TUBERÍA PVC SCH40 Y CABLE #12 HFFRLS | Und | 26 | 161969 | 4211194 | Und | 7 | 161969 | 1133783 | Und | 0 | 161969 | 0 | Und | 6 | 161969 | 971814 | Und | 13 | 161969 | 2105597 |  | 26
08B.852 | SUMINISTRO E INSTALACIÓN SALIDA INTERRUPTOR SENCILLO CON CABLE #12 LIBRE DE HALÓGENOS Y TUBERÍA PVC 1/2" | Und | 13 | 182387 | 2371031 | Und | 0 | 182387 | 0 | Und | 0 | 182387 | 0 | Und | 0 | 182387 | 0 | Und | 13 | 182387 | 2371031 |  | 13
08B.853 | SUMINISTRO E INSTALACIÓN SALIDA INTERRUPTOR DOBLE CON TUBERÍA PVC SCH40 Y CABLE #12 HFFRLS | Und | 7 | 184108 | 1288756 | Und | 2 | 184108 | 368216 | Und | 0 | 184108 | 0 | Und | 2 | 184108 | 368216 | Und | 3 | 184108 | 552324 |  | 7
08B.854 | SUMINISTRO E INSTALACIÓN SALIDA INTERRUPTOR DOBLE CON CABLE #12 LIBRE DE HALÓGENOS Y TUBERÍA PVC 1/2" | Und | 3 | 201717 | 605151 | Und | 0 | 201717 | 0 | Und | 0 | 201717 | 0 | Und | 0 | 201717 | 0 | Und | 3 | 201717 | 605151 |  | 3
08B.855 | SUMINISTRO E INSTALACIÓN SALIDA INTERRUPTOR TRIPLE CON TUBERÍA PVC SCH40 Y CABLE #12 HFFRLS | Und | 2 | 207436 | 414872 | Und | 0 | 207436 | 0 | Und | 0 | 207436 | 0 | Und | 0 | 207436 | 0 | Und | 2 | 207436 | 414872 |  | 2
08B.856 | SUMINISTRO E INSTALACIÓN SALIDA INTERRUPTOR CONMUTABLE SENCILLO, CON CABLE #12 LIBRE DE HALÓGENOS Y TUBERÍA PVC 1/2" | Und | 2 | 216048 | 432096 | Und | 0 | 216048 | 0 | Und | 0 | 216048 | 0 | Und | 0 | 216048 | 0 | Und | 2 | 216048 | 432096 |  | 2
08B.857 | SUMINISTRO E INSTALACIÓN SALIDA INTERRUPTOR CONMUTABLE DOBLE, CON CABLE #12 LIBRE DE HALÓGENOS Y TUBERÍA PVC 1/2" SCH40 | Und | 6 | 222491 | 1334946 | Und | 4 | 222491 | 889964 | Und | 0 | 222491 | 0 | Und | 0 | 222491 | 0 | Und | 2 | 222491 | 444982 |  | 6
08B.858 | SUMINISTRO E INSTALACIÓN SALIDA INTERRUPTOR CONMUTABLE DOBLE, CON CABLE #12 LIBRE DE HALÓGENOS Y TUBERÍA PVC 1/2" | Und | 2 | 242909 | 485818 | Und | 0 | 242909 | 0 | Und | 0 | 242909 | 0 | Und | 0 | 242909 | 0 | Und | 2 | 242909 | 485818 |  | 2
08B.859 | SUMINISTRO E INSTALACIÓN SALIDA INTERRUPTOR CONMUTABLE TRIPLE, CON CABLE #12 LIBRE DE HALÓGENOS Y TUBERÍA PVC 1/2" | Und | 4 | 262238 | 1048952 | Und | 0 | 262238 | 0 | Und | 0 | 262238 | 0 | Und | 0 | 262238 | 0 | Und | 4 | 262238 | 1048952 |  | 4
08B.860 | SUMINISTRO E INSTALACIÓN SALIDA TOMACORRIENTE DOBLE CON CABLE #12 LIBRE DE HALÓGENOS Y TUBERÍA PVC 1/2" | Und | 132 | 182863 | 24137916 | Und | 39 | 182863 | 7131657 | Und | 0 | 182863 | 0 | Und | 48 | 182863 | 8777424 | Und | 45 | 182863 | 8228835 |  | 132
08B.861 | SUMINISTRO E INSTALACIÓN SALIDA TOMACORRIENTE DOBLE TIPO GFCI CON CABLE #12 LIBRE DE HALÓGENOS Y TUBERÍA PVC 1/2" | Und | 3 | 297336 | 892008 | Und | 1 | 297336 | 297336 | Und | 0 | 297336 | 0 | Und | 0 | 297336 | 0 | Und | 2 | 297336 | 594672 |  | 3
08B.862 | SUMINISTRO E INSTALACIÓN SALIDA TOMACORRIENTE 220V PARA AA CON CABLE #12 LIBRE DE HALÓGENOS Y TUBERÍA PVC 1/2" SCH40 | Und | 3 | 359443 | 1078329 | Und | 0 | 359443 | 0 | Und | 0 | 359443 | 0 | Und | 0 | 359443 | 0 | Und | 3 | 359443 | 1078329 |  | 3
08B.863 | SUMINISTRO E INSTALACIÓN SALIDA TOMACORRIENTE DOBLE TIPO CHASIS AISLADO, CON CABLE #12 Y TUBERÍA PVC 1/2" | Und | 75 | 237279 | 17795925 | Und | 20 | 237279 | 4745580 | Und | 0 | 237279 | 0 | Und | 39 | 237279 | 9253881 | Und | 16 | 237279 | 3796464 |  | 75
08B.864 | ACOMETIDAS A CTOS DE ILUMINACIÓN Y TOMACORRIENTES CON CABLE 3#12 LIBRE DE HALÓGENOS | Und | 650 | 12934 | 8407100 | Und | 200 | 12934 | 2586800 | Und | 0 | 12934 | 0 | Und | 200 | 12934 | 2586800 | Und | 250 | 12934 | 3233500 |  | 650
08B.865 | SUMINISTRO E INSTALACIÓN SALIDA SONIDO CON TUBERÍA PVC SCH40 1/2" (SIN CABLEAR) | Und | 6 | 81311 | 487866 | Und | 0 | 81311 | 0 | Und | 0 | 81311 | 0 | Und | 0 | 81311 | 0 | Und | 6 | 81311 | 487866 |  | 6
08B.866 | SUMINISTRO E INSTALACIÓN PANEL LED REDONDO 12W DE INCRUSTAR, 4000K, TIPO P24628 Ó SIMILAR | Und | 22 | 200894 | 4419668 | Und | 1 | 200894 | 200894 | Und | 0 | 200894 | 0 | Und | 0 | 200894 | 0 | Und | 21 | 200894 | 4218774 |  | 22
08B.867 | SUMINISTRO E INSTALACIÓN PANEL LED REDONDO 35W DE INCRUSTAR, 4000K, TIPO P40094 Ó SIMILAR | Und | 59 | 225777 | 13320843 | Und | 0 | 225777 | 0 | Und | 0 | 225777 | 0 | Und | 0 | 225777 | 0 | Und | 59 | 225777 | 13320843 |  | 59
08B.868 | SUMINISTRO E INSTALACIÓN APLIQUE LED DECORATIVO 12W, 4000K, TIPO AP3 Ó SIMILAR | Und | 2 | 216803 | 433606 | Und | 0 | 216803 | 0 | Und | 0 | 216803 | 0 | Und | 0 | 216803 | 0 | Und | 2 | 216803 | 433606 |  | 2
08B.869 | SUMINISTRO E INSTALACIÓN PANEL LED 60X60 CMS, 40W DE INCRUSTAR, 4000K, TIPO P27930 Ó SIMILAR | Und | 88 | 169527 | 14918376 | Und | 42 | 169527 | 7120134 | Und | 0 | 169527 | 0 | Und | 37 | 169527 | 6272499 | Und | 9 | 169527 | 1525743 |  | 88
08B.870 | SUMINISTRO E INSTALACIÓN PANEL LED RECTANGULAR 40W DE INCRUSTAR, 4000K, TIPO P27916 Ó SIMILAR | Und | 9 | 256616 | 2309544 | Und | 0 | 256616 | 0 | Und | 0 | 256616 | 0 | Und | 0 | 256616 | 0 | Und | 9 | 256616 | 2309544 |  | 9
08B.871 | SUMINISTRO E INSTALACIÓN LÁMPARA DE EMERGENCIA TIPO DOWNLIGHT 4.5W 6K | Und | 13 | 228001 | 2964013 | Und | 4 | 228001 | 912004 | Und | 0 | 228001 | 0 | Und | 4 | 228001 | 912004 | Und | 5 | 228001 | 1140005 |  | 13
08B.872 | SUMINISTRO E INSTALACIÓN AVISO DE SALIDA LUMINOSO | Und | 4 | 188189 | 752756 | Und | 2 | 188189 | 376378 | Und | 0 | 188189 | 0 | Und | 1 | 188189 | 188189 | Und | 1 | 188189 | 188189 |  | 4
08B.873 | SUMINISTRO E INSTALACIÓN CINTA LED TIPO INTERIOR, 3000K, TIPO STR800 Ó SIMILAR. INCLUYE PERFIL DE ALUMINIO DE INCRUSTAR 16.7X6.5 MM, CON DIFUSOR EN POLICARBONATO, TIPO ECO1707-17 Ó SIMILAR | Und | 50 | 134691 | 6734550 | Und | 0 | 134691 | 0 | Und | 0 | 134691 | 0 | Und | 0 | 134691 | 0 | Und | 50 | 134691 | 6734550 |  | 50
08B.875 | SUMINISTRO E INSTALACIÓN CANALETA PLÁSTICA 100X45 MM CON DIVISOR | ML | 60 | 67080 | 4024800 | ML | 18 | 67080 | 1207440 | ML | 0 | 67080 | 0 | ML | 24 | 67080 | 1609920 | ML | 18 | 67080 | 1207440 |  | 60
08B.876 | SUMINISTRO E INSTALACIÓN TUBERÍA PVC SCH40 1/2" | ML | 170 | 5739 | 975630 | ML | 50 | 5739 | 286950 | ML | 0 | 5739 | 0 | ML | 70 | 5739 | 401730 | ML | 50 | 5739 | 286950 |  | 170
08B.877 | SUMINISTRO E INSTALACIÓN TUBERÍA PVC SCH40 3/4" | ML | 48 | 8981 | 431088 | ML | 15 | 8981 | 134715 | ML | 0 | 8981 | 0 | ML | 9 | 8981 | 80829 | ML | 24 | 8981 | 215544 |  | 48
08B.878 | SUMINISTRO E INSTALACIÓN TUBERÍA PVC SCH40 1" | ML | 80 | 10901 | 872080 | ML | 15 | 10901 | 163515 | ML | 0 | 10901 | 0 | ML | 15 | 10901 | 163515 | ML | 50 | 10901 | 545050 |  | 80
08B.879 | SUMINISTRO E INSTALACIÓN TUBERÍA PVC SCH40 1 1/2" | ML | 30 | 16899 | 506970 | ML | 15 | 16899 | 253485 | ML | 0 | 16899 | 0 | ML | 6 | 16899 | 101394 | ML | 9 | 16899 | 152091 |  | 30
08B.880 | SUMINISTRO E INSTALACIÓN TUBERÍA PVC SCH40 2" | ML | 59 | 21794 | 1285846 | ML | 0 | 21794 | 0 | ML | 0 | 21794 | 0 | ML | 50 | 21794 | 1089700 | ML | 9 | 21794 | 196146 |  | 59
|  |  | 0 | #N/A | [18 empty] | 0
| INSTALACIONES VOZ-DATOS |  |  | 0 |  | INSTALACIONES VOZ-DATOS |  |  |  | INSTALACIONES VOZ-DATOS |  |  |  | INSTALACIONES VOZ-DATOS |  |  |  | INSTALACIONES VOZ-DATOS |  |  |  |  | 0
08B.881 | SUMINISTRO E INSTALACIÓN CABLE UTP CAT. 6A 4P | ML | 9760 | 9856 | 96194560 | ML | 3660 | 9856 | 36072960 | ML | 0 | 9856 | 0 | ML | 4270 | 9856 | 42085120 | ML | 1830 | 9856 | 18036480 |  | 9760
08B.882 | SUMINISTRO E INSTALACIÓN TOMA RJ45 DOBLE CAT. 6A | Und | 156 | 131772 | 20556432 | Und | 60 | 131772 | 7906320 | Und | 0 | 131772 | 0 | Und | 68 | 131772 | 8960496 | Und | 28 | 131772 | 3689616 |  | 156
08B.883 | SUMINISTRO E INSTALACIÓN TOMA RJ45 SENCILLO CAT. 6A | Und | 10 | 79046 | 790460 | Und | 2 | 79046 | 158092 | Und | 0 | 79046 | 0 | Und | 2 | 79046 | 158092 | Und | 6 | 79046 | 474276 |  | 10
08B.884 | SUMINISTRO E INSTALACIÓN HERRAJE ANGULADO 48 PTOS | Und | 6 | 550717 | 3304302 | Und | 2 | 550717 | 1101434 | Und | 0 | 550717 | 0 | Und | 2 | 550717 | 1101434 | Und | 2 | 550717 | 1101434 |  | 6
08B.885 | SUMINISTRO E INSTALACIÓN HERRAJE ANGULADO 24 PTOS | Und | 2 | 550717 | 1101434 | Und | 0 | 550717 | 0 | Und | 0 | 550717 | 0 | Und | 0 | 550717 | 0 | Und | 2 | 550717 | 1101434 |  | 2
08B.886 | SUMINISTRO E INSTALACIÓN JACK RJ45 CAT. 6A (EN RACK) | Und | 322 | 54925 | 17685850 | Und | 122 | 54925 | 6700850 | Und | 0 | 54925 | 0 | Und | 138 | 54925 | 7579650 | Und | 62 | 54925 | 3405350 |  | 322
08B.887 | SUMINISTRO E INSTALACIÓN PATCH CORD RJ45 30 CM CAT. 6A | Und | 322 | 33428 | 10763816 | Und | 122 | 33428 | 4078216 | Und | 0 | 33428 | 0 | Und | 138 | 33428 | 4613064 | Und | 62 | 33428 | 2072536 |  | 322
08B.888 | SUMINISTRO E INSTALACIÓN ORGANIZADOR HORIZONTAL 2RU | Und | 6 | 449566 | 2697396 | Und | 2 | 449566 | 899132 | Und | 0 | 449566 | 0 | Und | 2 | 449566 | 899132 | Und | 2 | 449566 | 899132 |  | 6
08B.889 | CERTIFICACION SALIDA DATOS | Und | 322 | 22877 | 7366394 | Und | 122 | 22877 | 2790994 | Und | 0 | 22877 | 0 | Und | 138 | 22877 | 3157026 | Und | 62 | 22877 | 1418374 |  | 322
Subtotal |  |  |  |  | 335357209 | Subtotal |  |  | 100547393 | Subtotal |  |  | 0 | Subtotal |  |  | 113646477 | Subtotal |  |  | 121163339 |  | 0
009 | REVOQUES-RESANES |  |  |  |  | REVOQUES-RESANES |  |  |  | REVOQUES-RESANES |  |  |  | REVOQUES-RESANES |  |  |  | REVOQUES-RESANES |  |  |  |  | 0
009.001 | SUMINISTRO,TRANSPORTE E INSTALACION REVOQUE LISO MUROS 1:3 INTERIOR ( INCLUYE FILOS Y DILATACIONES ) | M2 | 4.8 | 44200 | 212160 | M2 | 2.4 | 44200 | 106080 | M2 | 0 | 44200 | 0 | M2 | 0 | 44200 | 0 | M2 | 2.4 | 44200 | 106080 |  | 4.8
Subtotal |  |  |  |  | 212160 | Subtotal |  |  | 106080 | Subtotal |  |  | 0 | Subtotal |  |  | 0 | Subtotal |  |  | 106080 |  | 0
011 | CIELO RASOS |  |  |  |  | CIELO RASOS |  |  |  | CIELO RASOS |  |  |  | CIELO RASOS |  |  |  | CIELO RASOS |  |  |  |  | 0
011.005 | SUMINISTRO, TRANSPORTE E INSTALACION CIELO RASO SUSPENDIDO DRYWALL JUNTA PERDIDA DE 0-0,6M (PERFILERIA METÁLICA CL. 26. ESTRUCTURA CADA 40 CMS.) INCLUYE TRES (3) MANOS DE PINTURA | M2 | 530.3 | 110008 | 58337242 | M2 | 188.1 | 110008 | 20692505 | M2 | 0 | 110008 | 0 | M2 | 100.84 | 110008 | 11093207 | M2 | 241.36 | 110008 | 26551531 |  | 530.3
Subtotal |  |  |  |  | 58337242 | Subtotal |  |  | 20692505 | Subtotal |  |  | 0 | Subtotal |  |  | 11093207 | Subtotal |  |  | 26551531 |  | 0
012 | PISOS - ACABADOS |  |  |  |  | PISOS - ACABADOS |  |  |  | PISOS - ACABADOS |  |  |  | PISOS - ACABADOS |  |  |  | PISOS - ACABADOS |  |  |  |  | 0
012.098 | SUMINISTRO, TRANSPORTE E INSTALACION ENCHAPE PISO BAÑO Petra Tortora 60x60cm Tipo CORONA o SIMILAR. Color Café/Marrón. (Incluye mortero de nivelación, boquilla y pegante) | M2 | 4 | 99409 | 397636 | M2 | 0 | 99409 | 0 | M2 | 0 | 99409 | 0 | M2 | 0 | 99409 | 0 | M2 | 4 | 99409 | 397636 |  | 4
012.003 | SUMINISTRO, TRANSPORTE E INSTALACION ALISTADO PISOS MORTERO 1:3 E= 0.04 MTS | M2 | 126.9 | 47964 | 6086632 | M2 | 38.924 | 47964 | 1866951 | M2 | 0 | 47964 | 0 | M2 | 23.228 | 47964 | 1114108 | M2 | 64.748 | 47964 | 3105573 |  | 126.9
012.105 | SUMINISTRO, TRANSPORTE E INSTALACIÓN A TODO COSTO DE MORTERO AUTONIVELANTE HASTA 5,00MM DE ESPESOR PARA PISOS VINILICOS | M2 | 634.5 | 82724 | 52488378 | M2 | 194.62 | 82724 | 16099745 | M2 | 0 | 82724 | 0 | M2 | 116.14 | 82724 | 9607565 | M2 | 323.74 | 82724 | 26781068 |  | 634.5
012.006 | SUMINISTRO, TRANSPORTE E INSTALACION CERAMICA PISO POMPEI TIPO ALFA O SIMILAR. COLOR CORAL O SHELL SEGÚN DISEÑO. INCLUYE MORTERO DE PEGA Y/O NIVELACIÓN | M2 | 5.03 | 92522 | 465386 | M2 | 0 | 92522 | 0 | M2 | 0 | 92522 | 0 | M2 | 0 | 92522 | 0 | M2 | 5.03 | 92522 | 465386 |  | 5.03
012.088 | SUMINISTRO E INSTALACION PISO HOMOGENEO VINILICO EN ROLLO, 2 MM DE ESPESOR, ANCHO ROLLO 2MT, COLOR SEGÚN DISEÑO, ALTO TRAFICO INCLUYE PREPARACION DE SUPERFICIE CON MASTICO, SOLDADURA PARA JUNTAS, ADHESIVO/PEGANTE, PARA AREAS | M2 | 634.5 | 259291 | 164520140 | M2 | 194.62 | 259291 | 50463214 | M2 | 0 | 259291 | 0 | M2 | 116.14 | 259291 | 30114057 | M2 | 323.74 | 259291 | 83942868 |  | 634.5
012.106 | SUMINISTRO, TRANSPORTE E INSTALACION GUARDAESCOBA EN PVC RECUBIERTO | ML | 768.72 | 38125 | 29307450 | ML | 104.02 | 38125 | 3965763 | ML | 400 | 38125 | 15250000 | ML | 70.58 | 38125 | 2690863 | ML | 194.12 | 38125 | 7400825 |  | 768.72
012.077 | SUMINISTRO, TRANSPORTE E INSTALACION BALDOSA GRANO TRADICIONAL PAYANDE TERRAZO. TIPO ALFA O SIMILAR. FONDO BLANCO (INCLUYE DESTRONCADA, PULIDA, BRILLADA, MORTERO DE NIVELACIÓN Y DILATACIÓN EN PVC.) | M2 | 4.53 | 240809 | 1090865 | M2 | 0 | 240809 | 0 | M2 | 0 | 240809 | 0 | M2 |  | 240809 | 0 | M2 | 4.53 | 240809 | 1090865 |  | 4.53
Subtotal |  |  |  |  | 254356487 | Subtotal |  |  | 72395673 | Subtotal |  |  | 15250000 | Subtotal |  |  | 43526593 | Subtotal |  |  | 123184221 |  | 0
013 | ENCHAPES Y ACCESORIOS |  |  |  |  | ENCHAPES Y ACCESORIOS |  |  |  | ENCHAPES Y ACCESORIOS |  |  |  | ENCHAPES Y ACCESORIOS |  |  |  | ENCHAPES Y ACCESORIOS |  |  |  |  | 0
013.001 | SUMINISTRO, TRANSPORTE E INSTALACION CERAMICA PARED POMPEI TIPO ALFA O SIMILAR. COLOR CORAL O SHELL SEGÚN DISEÑO (INCLUYE BOQUILLA COLOR Y WIN.) | M2 | 25.31 | 104516 | 2645300 | M2 | 0 | 104516 | 0 | M2 | 0 | 104516 | 0 | M2 | 0 | 104516 | 0 | M2 | 25.31 | 104516 | 2645300 |  | 25.31
013.065 | SUMINISTRO, TRANSPORTE E INSTALACION MESON EN QUARZTONE BLANCO POLAR 1,00X0,50M | ML | 3 | 737101 | 2211303 | ML | 1 | 737101 | 737101 | ML | 0 | 737101 | 0 | ML | 0 | 737101 | 0 | ML | 2 | 737101 | 1474202 |  | 3
Subtotal |  |  |  |  | 4856603 | Subtotal |  |  | 737101 | Subtotal |  |  | 0 | Subtotal |  |  | 0 | Subtotal |  |  | 4119502 |  | 0
014 | VIDRIOS Y ESPEJOS |  |  |  |  | ENCHAPES Y ACCESORIOS |  |  |  | ENCHAPES Y ACCESORIOS |  |  |  | ENCHAPES Y ACCESORIOS |  |  |  | VIDRIOS Y ESPEJOS |  |  |  |  | 0
014.001 | SUMINISTRO, TRANSPORTE E INSTALACION ESPEJO 4 MM. FLOTADO BISELADO Y SIN MARCO. (INCLUYE LOS ELEMENTOS DE FIJACIÓN AL MURO). | M2 | 1.02 | 213827 | 218104 | M2 | 0 | 213827 | 0 | M2 | 0 | 213827 | 0 | M2 | 0 | 213827 | 0 | M2 | 1.02 | 213827 | 218104 |  | 1.02
Subtotal |  |  |  |  | 218104 | Subtotal |  |  | 0 | Subtotal |  |  | 0 | Subtotal |  |  | 0 | Subtotal |  |  | 218104 |  | 0
015 | APARATOS SANITARIOS |  |  |  |  | APARATOS SANITARIOS |  |  |  | APARATOS SANITARIOS |  |  |  | APARATOS SANITARIOS |  |  |  | APARATOS SANITARIOS |  |  |  |  | 0
015.004 | SUMINISTRO, TRANSPORTE E INSTALACION SANITARIO MONTECARLO ELONGADO BLANCO CORONA O SIMILAR. (CONJUNTO SANITARIO QUE INCLUYE SANITARIO, TAPA, ACCESORIOS DE CONEXIÓN E INSTALACIÓN.) | UND | 2 | 1073363 | 2146726 | UND | 0 | 1073363 | 0 | UND | 0 | 1073363 | 0 | UND | 0 | 1073363 | 0 | UND | 2 | 1073363 | 2146726 |  | 2
015.012 | SUMINISTRO, TRANSPORTE E INSTALACION LAVAMANOS SOBREPONER LINEA STILO COLOR BLANCO TIPO CORONA REF. 072591001 O SIMILAR (INCLUYE CONJUNTO GRIFERIA DESAGÜE AUTOMATICO, SIFÓN BOTELLA, ACOPLE). | UND | 2 | 704277 | 1408554 | UND | 0 | 704277 | 0 | UND | 0 | 704277 | 0 | UND | 0 | 704277 | 0 | UND | 2 | 704277 | 1408554 |  | 2
Subtotal |  |  |  |  | 3555280 | Subtotal |  |  | 0 | Subtotal |  |  | 0 | Subtotal |  |  | 0 | Subtotal |  |  | 3555280 |  | 0
016 | CARPINTERIA EN MADERA |  |  |  |  | CARPINTERIA METALICA |  |  |  | CARPINTERIA METALICA |  |  |  | CARPINTERIA METALICA |  |  |  | CARPINTERIA EN MADERA |  |  |  |  | 0
016.007 | SUMINISTRO, TRANSPORTE E INSTALACION PUERTA ENTAMBORADA EN MADEFONDO - TIPO PIZANO ARQUITECTÓNICA O SIMILAR. ANCHO: 0,51 A 0,75 M. ALTO: 1,80 A 2,40 M. HOJA LISA CON 4 RANURAS HORIZONTALES PINTADAS Y CON MARQUETE EN CANTO DECORATIVO. ACABADO: SEGÚN PINTA SELECCIONADA DE CARTA COLORES MADECOR. (INCLUYE BISAGRAS). | UND | 2 | 419696 | 839392 | UND | 0 | 419696 | 0 | UND | 0 | 419696 | 0 | UND | 0 | 419696 | 0 | UND | 2 | 419696 | 839392 |  | 2
016.008 | SUMINISTRO, TRANSPORTE E INSTALACION PUERTA ENTAMBORADA EN MADEFONDO - TIPO PIZANO ARQUITECÓNICA O SIMILAR. ANCHO: 0,76 A 1,10 M. ALTO: 1,80 A 2,40 M. HOJA LISA CON 4 RANURAS HORIZONTALES PINTADAS Y CON MARQUETE EN CANTO DECORATIVO. ACABADO: SEGÚN PINTA SELECCIONADA DE CARTA COLORES MADECOR. (INCLUYE BISAGRAS). | UND | 2 | 486876 | 973752 | UND | 0 | 486876 | 0 | UND | 0 | 486876 | 0 | UND | 0 | 486876 | 0 | UND | 2 | 486876 | 973752 |  | 2
016.010 | SUMINISTRO, TRANSPORTE E INSTALACION MARCO EN TABLEX ENCHAPADO OKUME - KIT DE MARKO CLASSICO TIPO PIZANO O SIMILAR. (2 LARGUEROS DE 2,40 M Y UN CABEZAL DE 1,20 M.) ANCHO MURO: 10 A 18 CM ANCHO PUERTA: 0,76 X 1,10 M. ACABADO: TINTILLA, SELLADOR (MÍNIMO 6 MANOS) Y LACA SEGÚN DISEÑO | UND | 4 | 605875 | 2423500 | UND | 0 | 605875 | 0 | UND | 0 | 605875 | 0 | UND | 0 | 605875 | 0 | UND | 4 | 605875 | 2423500 |  | 4
016.044 | MANTENIMIENTO Y RESTAURACION DE ANTEPECHOS Y DINTEL SUPERIOR EN MADERA PARA VENTANAS | ML | 160 | 99531 | 15924960 | ML | 38 | 99531 | 3782178 | ML | 0 | 99531 | 0 | ML | 38 | 99531 | 3782178 | ML | 84 | 99531 | 8360604 |  | 160
016.045 | SUMINISTRO, TRANSPORTE E INSTALACIÓN DE MADERA PARA ANTEPECHO INCLUYE DINTEL SUPERIOR EN MADERA PARA VENTANAS | ML | 46 | 151012 | 6946552 | ML | 13 | 151012 | 1963156 | ML | 0 | 151012 | 0 | ML | 13 | 151012 | 1963156 | ML | 20 | 151012 | 3020240 |  | 46
016.017 | SUMINISTRO, TRANSPORTE E INSTALACION DE MUEBLE BAJO MESON ANCHO: 0.60 M. CON FACHADA: MADECOR 19 MM. INTERIOR: MADECOR 15 MM. TIPO PIZANO O SIMILAR. ACABADO: SEGÚN PINTA SELECCIONADA DE CARTA COLORES MADECOR. (INCLUYE HOJAS PARA PUERTAS CON 2 RANURAS HORIZONTALES PINTADAS Y CON MARQUETE EN CANTO DECORATIVO. INTERIOR CON UN (1) ENTREPAÑO, TAPA SOBRE EL POYO DEL MUEBLE, HERRAJES, MANIJAS, SUMINISTRO DE TODOS LOS ACCESORIOS NECESARIOS PARA GARANTIZAR UNA CORRECTA INSTALACIÓN). | M2 | 4 | 644350 | 2577400 | M2 | 0 | 644350 | 0 | M2 | 0 | 644350 | 0 | M2 | 0 | 644350 | 0 | M2 | 4 | 644350 | 2577400 |  | 4
Subtotal |  |  |  |  | 29685556 | Subtotal |  |  | 5745334 | Subtotal |  |  | 0 | Subtotal |  |  | 5745334 | Subtotal |  |  | 18194888 |  | 0
017 | CARPINTERIA METALICA |  |  |  |  | CARPINTERIA METALICA |  |  |  | CARPINTERIA METALICA |  |  |  | CARPINTERIA METALICA |  |  |  | CARPINTERIA METALICA |  |  |  |  | 0
017.143 | SUMINISTRO E INSTALACIÓN DE DIVISIÓN DE OFICINA EN PERFIL DE ALUMINIO DE 1"1/2 X 1"1/2 COLOR NATURAL REF.1101 CON VIDRIO DE SEGURIDAD LAMINADO INCOLORO 3+3 CON FRANJAS OPALIZADAS Y UNA PUERTA BATIENTE. | M2 | 191.435 | 763769 | 146212119 | M2 | 62.02 | 763769 | 47368953 | M2 | 21.205 | 763769 | 16195722 | M2 | 27.11 | 763769 | 20705778 | M2 | 81.1 | 763769 | 61941666 |  | 191.435
017.144 | SUMINISTRO E INSTALACIÓN DE DIVISIÓN DE OFICINA PLEGABLE CON VIDRIO DE SEGURIDAD TEMPLADO INCOLORO DE 8MM CON FRANJAS OPALIZADAS, ZÓCALO DE ALUMINIO EN LA PARTE INFERIOR Y SUPERIOR. | M2 | 25.56 | 1189102 | 30393447 | M2 | 8.77 | 1189102 | 10428425 | M2 | 0 | 1189102 | 0 | M2 | 6.6 | 1189102 | 7848073 | M2 | 10.19 | 1189102 | 12116949 |  | 25.56
017.163 | SUMINISTRO E INSTALACION DE VIDRIO FIJO REMATE A FACHADA, CON PERFIL DE 1"x1" CON ADAPATADOR REF 1101, CON PISAVIDRIO A PRESION, CON VIDRIO 3+3 (1,46*0,23) | UN | 17 | 202219 | 3437723 | M2 | 6 | 202219 | 1213314 | M2 | 0 | 202219 | 0 | M2 | 3 | 202219 | 606657 | M2 | 8 | 202219 | 1617752 |  | 17
Subtotal |  |  |  |  | 180043289 | Subtotal |  |  | 59010692 | Subtotal |  |  | 16195722 | Subtotal |  |  | 29160508 | Subtotal |  |  | 75676367 |  | 0
019 | PINTURA |  |  |  |  | PINTURA |  |  |  | PINTURA |  |  |  | PINTURA |  |  |  | PINTURA |  |  |  |  | 0
019.001 | SUMINISTRO, TRANSPORTE E INSTALACION ESTUCO Y VINILO 3 MANOS SOBRE MURO INTERIOR (INCLUYE ESTUCO, 1 MANO EN PINTURA TIPO 2 Y DOS MANOS EN PINTURA TIPO 1, FILOS Y DILATACIONES). COLOR SEGÚN DISEÑO POR M2 | M2 | 574.35 | 35940 | 20642139 | M2 | 80.57 | 35940 | 2895686 | M2 | 212.37 | 35940 | 7632578 | M2 | 73.51 | 35940 | 2641949 | M2 | 207.9 | 35940 | 7471926 |  | 574.35
019.023 | SUMINISTRO TRANSPORTE E INSTALACION ESTUCO Y 3 MANOS DE PINTURA ACRILTEX PARA BAÑO Y COCINA | M2 | 8 | 42044 | 336352 | M2 | 0 | 42044 | 0 | M2 | 0 | 42044 | 0 | M2 | 0 | 42044 |  | M2 | 8 | 42044 | 336352 |  | 8
Subtotal |  |  |  |  | 20978491 | Subtotal |  |  | 2895686 | Subtotal |  |  | 7632578 | Subtotal |  |  | 2641949 | Subtotal |  |  | 7808278 |  | 0
022 | ASEO GENERAL Y LIMPIEZA |  |  |  |  | ASEO GENERAL Y LIMPIEZA |  |  |  | ASEO GENERAL Y LIMPIEZA |  |  |  | ASEO GENERAL Y LIMPIEZA |  |  |  | ASEO GENERAL Y LIMPIEZA |  |  |  |  | 0
022.001 | ASEO GENERAL | M2 | 1194.14 | 5554 | 6632254 | M2 | 194.62 | 5554 | 1080919 | M2 | 400 | 5554 | 2221600 | M2 | 194.62 | 5554 | 1080919 | M2 | 404.9 | 5554 | 2248815 |  | 1194.14
Subtotal |  |  |  |  | 6632254 | Subtotal |  |  | 1080919 | Subtotal |  |  | 2221600 | Subtotal |  |  | 1080919 | Subtotal |  |  | 2248815 |  | 0
028 | DESMONTES |  |  |  |  | DESMONTES |  |  |  | DESMONTES |  |  |  | DESMONTES |  |  |  | DESMONTES |  |  |  |  | 0
028.005 | DESMONTE APARATOS SANITARIOS | UND | 4 | 92798 | 371192 | UND | 0 | 92798 | 0 | UND | 0 | 92798 | 0 | UND | 0 | 92798 | 0 | UND | 4 | 92798 | 371192 |  | 4
028.008 | DESMONTE CIELO RASO (INCLUYE RETIRO) | M2 | 794.14 | 22993 | 18259661 | M2 | 194.62 | 22993 | 4474898 | M2 | 0 | 22993 | 0 | M2 | 194.62 | 22993 | 4474898 | M2 | 404.9 | 22993 | 9309866 |  | 794.14
028.012 | DESMONTE PUERTAS (INCLUYE RETIRO) | UND | 42 | 67462 | 2833404 | UND | 12 | 67462 | 809544 | UND | 0 | 67462 | 0 | UND | 7 | 67462 | 472234 | UND | 23 | 67462 | 1551626 |  | 42
028.085 | DESMONTE DE DIVISIONES PISO TECHO O DE MEDIANA ALTURA CON PERFILERÍA METÁLICA O MADERA (INCLUYE RETIRO) | M2 | 552.681 | 153002 | 84561298 | M2 | 167.65 | 153002 | 25650785 | M2 | 0 | 153002 | 0 | M2 | 65.26 | 153002 | 9984911 | M2 | 319.771 | 153002 | 48925603 |  | 552.681
028.087 | DESMONTE LAMPARAS | UND | 392 | 10889 | 4268488 | UND | 125 | 10889 | 1361125 | UND | 0 | 10889 | 0 | UND | 78 | 10889 | 849342 | UND | 189 | 10889 | 2058021 |  | 392
028.088 | DESMONTE PUNTOS ELECTRICOS INCLUYE APARATOS Y CABLE (NO INCLUYE RETIRO) | UND | 319 | 19998 | 6379362 | UND | 104 | 19998 | 2079792 | UND | 0 | 19998 | 0 | UND | 50 | 19998 | 999900 | UND | 165 | 19998 | 3299670 |  | 319
028.016 | DESMONTE DE MUEBLE BAJO MESON | ML | 30.71 | 31999 | 982689 | ML | 0 | 31999 | 0 | ML | 0 | 31999 | 0 | ML | 0 | 31999 | 0 | ML | 30.71 | 31999 | 982689 |  | 30.71
028.017 | DESMONTE DE ESPEJO | M2 | 3.2 | 7443 | 23818 | M2 | 0 | 7443 | 0 | M2 | 0 | 7443 | 0 | M2 | 0 | 7443 | 0 | M2 | 3.2 | 7443 | 23818 |  | 3.2
028.100 | DESMONTE PISOS FLOTANTE | M2 | 0 | 17701 | 0 | M2 | 0 | 17701 | 0 | M2 | 0 | 17701 | 0 | M2 | 0 | 17701 | 0 | M2 | 0 | 17701 | 0 |  | 0
028.101 | DESMONTE DE MUEBLE CLOSET | M2 | 4.5 | 12983 | 58424 | M2 | 0 | 12983 | 0 | M2 | 0 | 12983 | 0 | M2 | 0 | 12983 | 0 | M2 | 4.5 | 12983 | 58424 |  | 4.5
032.078 | RETIRO DE DIVISION EN ACRILICO Y ALUMINIO | M2 | 4 | 15346 | 61384 | M2 | 0 | 15346 | 0 | M2 | 0 | 15346 | 0 | M2 | 1 | 15346 | 15346 | M2 | 3 | 15346 | 46038 |  | 4
028.102 | DESMONTE DE VENTANAS TODO TAMAÑO METÁLICAS - MADERA, INCLUIDO VIDRIO Y REJAS. (INCLUYE CARGUE Y RETIRO DE RESIDUOS DE CONSTRUCCIÓN A SITIOS AUTORIZADOS) | M2 | 2 | 27025 | 54050 | M2 | 0 | 27025 | 0 | M2 | 0 | 27025 | 0 | M2 | 2 | 27025 | 54050 | M2 | 0 | 27025 | 0 |  | 2
028.103 | DESMONTE Y REINSTALACIÓN DE EQUPOS DE DETECCIÓN DE HUMO | UND | 20 | 22005 | 440100 | UND | 5 | 22005 | 110025 | UND | 0 | 22005 | 0 | UND | 5 | 22005 | 110025 | UND | 10 | 22005 | 220050 |  | 20
028.104 | DESMONTE DE REJILLA DE DISTRIBUCION DE AIRE | UND | 32 | 16400 | 524800 | UND | 8 | 16400 | 131200 | UND | 0 | 16400 | 0 | UND | 8 | 16400 | 131200 | UND | 16 | 16400 | 262400 |  | 32
028.105 | DESMONTE DE DIVISIONES EN VIDRIO PISO TECHO O DE MEDIANA ALTURA CON PERFILERÍA METÁLICA O MADERA (INCLUYE RETIRO Y DISPOSICIÓN EN SITIO AUTORIZADO) | M2 | 9.8 | 166187 | 1628633 | M2 | 0 | 166187 | 0 | M2 | 0 | 166187 | 0 | M2 | 5 | 166187 | 830935 | M2 | 4.8 | 166187 | 797698 |  | 9.8
028.106 | DESMONTE DE ACCESORIOS DE BAÑO | UND | 11 | 5869 | 64559 | UND | 0 | 5869 | 0 | UND | 0 | 5869 | 0 | UND | 6 | 5869 | 35214 | UND | 5 | 5869 | 29345 |  | 11
028.113 | DESMONTE DE CORTINAS/PERSIANAS | ML | 25 | 10671 | 266775 | ML | 6 | 10671 | 64026 | ML | 0 | 10671 | 0 | ML | 4 | 10671 | 42684 | ML | 15 | 10671 | 160065 |  | 25
028.109 | DESMONTE, MANTENIMIENTO Y REINSTALACIÓN DE PUERTAS EN MADERA | UND | 2 | 109756 | 219512 | UND | 0 | 109756 | 0 | UND | 0 | 109756 | 0 | UND | 0 | 109756 | 0 | UND | 2 | 109756 | 219512 |  | 2
Subtotal |  |  |  |  | 120998149 | Subtotal |  |  | 34681395 | Subtotal |  |  | 0 | Subtotal |  |  | 18000739 | Subtotal |  |  | 68316017 |  | 0
029 | DEMOLICIONES |  |  |  |  | DEMOLICIONES |  |  |  | DEMOLICIONES |  |  |  | DEMOLICIONES |  |  |  | DEMOLICIONES |  |  |  |  | 0
029.003 | DEMOLICION ENCHAPE DE PISOS (INCLUYE RETIRO) | M2 | 289.06 | 17352 | 5015769 | M2 | 194.62 | 17352 | 3377046 | M2 | 0 | 17352 | 0 | M2 | 0 | 17352 | 0 | M2 | 94.44 | 17352 | 1638723 |  | 289.06
029.004 | DEMOLICION ENCHAPE DE MUROS | M2 | 34.04 | 17407 | 592534 | M2 | 0 | 17407 | 0 | M2 | 0 | 17407 | 0 | M2 | 0 | 17407 | 0 | M2 | 34.04 | 17407 | 592534 |  | 34.04
029.017 | DEMOLICION MORTEROS Y REVOQUE | M2 | 794.14 | 14747 | 11711183 | M2 | 194.62 | 14747 | 2870061 | M2 | 0 | 14747 | 0 | M2 | 194.62 | 14747 | 2870061 | M2 | 404.9 | 14747 | 5971060 |  | 794.14
029.074 | DEMOLICION MURO MAMPOSTERIA DE LADRILLO O BLOQUE - INCLUY RETIRO Y DISPOSICION | M2 | 33.12 | 46939 | 1554620 | M2 | 0 | 46939 | 0 | M2 | 0 | 46939 | 0 | M2 | 33.12 | 46939 | 1554620 | M2 | 0 | 46939 | 0 |  | 33.12
029.081 | DEMOLICION GUARDAESCOBAS | ML | 202.31 | 12849 | 2599481 | ML | 57.5 | 12849 | 738818 | ML | 0 | 12849 | 0 | ML | 54.01 | 12849 | 693974 | ML | 90.8 | 12849 | 1166689 |  | 202.31
029.020 | DEMOLICION MURO EN SUPERBOARD O DRYWALL | M2 | 2 | 42120 | 84240 | M2 | 0 | 42120 | 0 | M2 | 0 | 42120 | 0 | M2 | 0 | 42120 | 0 | M2 | 2 | 42120 | 84240 |  | 2
Subtotal |  |  |  |  | 21557827 | Subtotal |  |  | 6985925 | Subtotal |  |  | 0 | Subtotal |  |  | 5118655 | Subtotal |  |  | 9453246 |  | 0
030 | JORNALES |  |  |  |  | JORNALES |  |  |  | JORNALES |  |  |  | JORNALES |  |  |  | JORNALES |  |  |  |  | 0
030.002 | JORNAL AYUDANTE | DIA | 12 | 127689 | 1532268 | DIA | 3 | 127689 | 383067 | DIA | 3 | 127689 | 383067 | DIA | 3 | 127689 | 383067 | DIA | 3 | 127689 | 383067 |  | 12
030.004 | JORNAL OFICIAL | DIA | 12 | 204320 | 2451840 | DIA | 3 | 204320 | 612960 | DIA | 3 | 204320 | 612960 | DIA | 3 | 204320 | 612960 | DIA | 3 | 204320 | 612960 |  | 12
Subtotal |  |  |  |  | 3984108 | Subtotal |  |  | 996027 | Subtotal |  |  | 996027 | Subtotal |  |  | 996027 | Subtotal |  |  | 996027 |  | 0
032 | ACTIVIDADES PARA PROYECTOS ESPECIFICOS |  |  |  |  | ACTIVIDADES PARA PROYECTOS ESPECIFICOS |  |  |  | ACTIVIDADES PARA PROYECTOS ESPECIFICOS |  |  |  | ACTIVIDADES PARA PROYECTOS ESPECIFICOS |  |  |  | ACTIVIDADES PARA PROYECTOS ESPECIFICOS |  |  |  |  | 0
011.019 | SUMINISTRO, TRANSPORTE E INSTALACIÓN A TODO COSTO DE CIELO RASO EN FIBRA MINERAL MODULADO 0,61 X 0,61. INCLUYE PERFILERÍA, ANCLAJES Y TODO LO NECESARIO PARA SU CORRECTA INSTALACIÓN | M2 | 146.34 | 131231 | 19204345 | M2 | 30 | 131231 | 3936930 | M2 | 0 | 131231 | 0 | M2 | 30 | 131231 | 3936930 | M2 | 86.34 | 131231 | 11330485 |  | 146.34
011.020 | SUMINISTRO E INSTALACION MARCO PARA LUMINARIA EN ALUMINIO PARA LAMPARA 60X60 EN CIELOS DE SISTEMA LIVIANO, INCLUYE APERTURA DE LA PERFORACIÓN | UND | 50 | 49306 | 2465300 | UND | 10 | 49306 | 493060 | UND | 0 | 49306 | 0 | UND | 10 | 49306 | 493060 | UND | 30 | 49306 | 1479180 |  | 50
009.029 | REGATA PARA INSTALACIÓN DE TUBERÍA EN PLACA DE CONCRETO < 30 CM. INCLUYE CORTE CON DISCO. | ML | 65 | 17450 | 1134250 | ML | 20 | 17450 | 349000 | ML | 0 | 17450 | 0 | ML | 10 | 17450 | 174500 | ML | 35 | 17450 | 610750 |  | 65
032.076 | RETIRO DE TAPETE | M2 | 14.83 | 6412 | 95090 | M2 | 0 | 6412 | 0 | M2 | 0 | 6412 | 0 | M2 | 14.83 | 6412 | 95090 | M2 | 0 | 6412 | 0 |  | 14.83
032.077 | RETIRO DE PISO EN VINISOL | M2 | 437.11 | 8893 | 3887219 | M2 | 0 | 8893 | 0 | M2 | 0 | 8893 | 0 | M2 | 112.88 | 8893 | 1003842 | M2 | 324.23 | 8893 | 2883377 |  | 437.11
033.088 | SOBREACARREO AL HOMBRO EN FUERTE PENDIENTE Y/O ESCALAS (ACARREO LIBRE 50M) | M3 - HM | 77.81 | 238217 | 18535665 | M3 - HM | 34.49 | 238217 | 8216104 | M3 - HM | 0 | 238217 | 0 | M3 - HM | 15.79 | 238217 | 3761446 | M3 - HM | 27.53 | 238217 | 6558114 |  | 77.81
Subtotal |  |  |  |  | 45321869 | Subtotal |  |  | 12995094 | Subtotal |  |  | 0 | Subtotal |  |  | 9464868 | Subtotal |  |  | 22861906 |  | 0
016 | CARPINTERIA EN MADERA |  |  |  |  | CARPINTERIA EN MADERA |  |  |  | CARPINTERIA EN MADERA |  |  |  | CARPINTERIA EN MADERA |  |  |  | CARPINTERIA EN MADERA |  |  |  |  | 0
016.030 | SUMINISTRO, TRANSPORTE E INSTALACION ESCRITORIO CON SUPERFICIE DE TRABAJO EN MADERA AGLOMERADA CON ACABADADO MELAMÍNICO EN TABLERO DE 36 MM CON CANTO RIGIDO AGLOMERADO COLOR POR DEFINIR. APOYOS EN PERFILERÍA METÁLICA RECTANGULAR DE 3"X1-1/2" CALIBRE 18 ACABADO EN PINTURA ELECTROSTÁTICA COLOR POR DEFINIR. ARCHIVADOR METÁLICO ACABADO PINTURA ELECTROSTÁTICA COLOR POR DEFINIR. L:1.50M L:1.10M A:0.55M H:0,75M. INCLUYE PUNTO DE TOMACORRIENTE, PUNTO DE DATOS Y ACCESORIO PASACABLES Y CANALETA | UND | 21 | 2426051 | 50947071 | UND | 24 | 2426051 | 58225224 | UND | 34 | 2426051 | 82485734 | UND | 8 | 2426051 | 19408408 | UND | 34 | 2426051 | 82485734 |  | 21
016.031 | SUMINISTRO, TRANSPORTE E INSTALACION ESCRITORIO CON SUPERFICIE DE TRABAJO EN MADERA AGLOMERADA CON ACABADADO MELAMÍNICO DE 36MM CANTO RIGIDO COLOR POR DEFINIR. APOYOS EN PERFILERÍA METÁLICA RECTANGULAR DE 3"X1-1/2" ACABADO EN PINTURA ELECTROSTÁTICA COLOR POR DEFINIR. 2 ARCHIVADORES METÁLICOS ACABADO PINTURA ELECTROSTÁTICA COLOR POR DEFINIR. L:1.50M L:1.50M A:0.55M H:0,75M. INCLUYE PUNTO DE TOMACORRIENTE, PUNTO DE DATOS Y ACCESORIO PASACABLES Y CANALETA | UND | 19 | 2923702 | 55550338 | UND | 5 | 2923702 | 14618510 | UND | 6 | 2923702 | 17542212 | UND | 2 | 2923702 | 5847404 | UND | 5 | 2923702 | 14618510 |  | 19
016.032 | SUMINISTRO, TRANSPORTE E INSTALACION MUEBLE DE RECEPCIÓN TIPO II CON SUPERFICIE DE TRABAJO EN MADERA AGLOMERADA CON ACABADADO MELAMÍNICO COLOR POR DEFINIR. APOYOS EN PERFILERÍA METÁLICA RECTANGULAR DE 3"X1-1/2" ACABADO EN PINTURA ELECTROSTÁTICA COLOR POR DEFINIR. ARCHIVADOR METÁLICO ACABADO PINTURA ELECTROSTÁTICA COLOR POR DEFINIR. L:1.63M L:1.10M A:0.55M H:0,95M. INCLUYE PUNTO DE TOMACORRIENTE, PUNTO DE DATOS Y ACCESORIO PASACABLES Y CANALETA | UND | 9 | 4326456 | 38938104 | UND | 2 | 4326456 | 8652912 | UND | 2 | 4326456 | 8652912 | UND | 2 | 4326456 | 8652912 | UND | 3 | 4326456 | 12979368 |  | 9
016.033 | SUMINISTRO, TRANSPORTE E INSTALACION MESA DE REUNIONES CON SUPERFICIE DE TRABAJO EN MADERA AGLOMERADA CON ACABADADO MELAMÍNICO COLOR POR DEFINIR. APOYOS EN PERFILERÍA METÁLICA RECTANGULAR DE 3"X1-1/2" ACABADO EN PINTURA ELECTROSTÁTICA COLOR POR DEFINIR. L:1.35M A:1.20M H:0,75M. | UND | 12 | 2306639 | 27679668 | UND | 1 | 2306639 | 2306639 | UND | 6 | 2306639 | 13839834 | UND | 2 | 2306639 | 4613278 | UND | 3 | 2306639 | 6919917 |  | 12
016.034 | SUMINISTRO, TRANSPORTE E INSTALACION MESA CON SUPERFICIE DE TRABAJO EN MADERA AGLOMERADA CON ACABADADO MELAMÍNICO COLOR POR DEFINIR. APOYOS EN PERFILERÍA METÁLICA RECTANGULAR DE 3"x1-1/2" ACABADO EN PINTURA ELECTROSTÁTICA COLOR POR DEFINIR. L:1.35M A:0,60M H:0,75M. | UND | 8 | 1806474 | 14451792 | UND | 0 | 1806474 | 0 | UND | 4 | 1806474 | 7225896 | UND | 0 | 1806474 | 0 | UND | 4 | 1806474 | 7225896 |  | 8
016.035 | SUMINISTRO, TRANSPORTE E INSTALACION ESTANTERÍA CON SUPERFICIE, ENTREPAÑOS Y CAJONES EN MADERA AGLOMERADA CON ACABADADO MELAMÍNICO COLOR POR DEFINIR. ESTRUCTURA Y APOYOS EN PERFILERÍA METÁLICA CUADRADA DE 1"X1" ACABADO EN PINTURA ELECTROSTÁTICA COLOR POR DEFINIR. L:1.50M A:0,50M H:0,65M. | UND | 14 | 2395469 | 33536566 | UND | 0 | 2395469 | 0 | UND | 7 | 2395469 | 16768283 | UND | 3 | 2395469 | 7186407 | UND | 2 | 2395469 | 4790938 |  | 14
016.036 | SUMINISTRO, TRANSPORTE E INSTALACION MUEBLE PARA LAVAMANOS DE SOBREPONER, ENTREPAÑOS Y CAJONES EN MADERA AGLOMERADA CON ACABADADO MELAMÍNICO COLOR POR DEFINIR. MESÓN EN CORIAN COLOR BLANCO. ACCESORIOS PARA DESCOLGAR EN PARED. MEDIDAS SEGÚN PLANO DE MOBILIARIO | UND | 2 | 2440856 | 4881712 | UND | 0 | 2440856 | 0 | UND | 0 | 2440856 | 0 | UND | 0 | 2440856 | 0 | UND | 2 | 2440856 | 4881712 |  | 2
016.037 | SUMINISTRO, TRANSPORTE E INSTALACION DIVISIÓN PARA ESCRITORIO EN VIDRIO LAMINADO 3+3MM COLOR BLANCO ACABADO OPALIZADO | UND | 47 | 466361 | 21918967 | UND | 13 | 466361 | 6062693 | UND | 15 | 466361 | 6995415 | UND | 4 | 466361 | 1865444 | UND | 15 | 466361 | 6995415 |  | 47
016.038 | SUMINISTRO, TRANSPORTE E INSTALACION SILLA EJECUTIVA NIZA O SIMILAR ESP.ALTO PARA FUNCIONARIO | UND | 116 | 697322 | 80889352 | UND | 26 | 697322 | 18130372 | UND | 40 | 697322 | 27892880 | UND | 10 | 697322 | 6973220 | UND | 40 | 697322 | 27892880 |  | 116
016.039 | SUMINISTRO, TRANSPORTE E INSTALACION SILLA EJECUTIVA NAIROBI O SIMILAR PARA JEFES | UND | 17 | 934204 | 15881468 | UND | 5 | 934204 | 4671020 | UND | 6 | 934204 | 5605224 | UND | 2 | 934204 | 1868408 | UND | 5 | 934204 | 4671020 |  | 17
016.040 | SUMINISTRO, TRANSPORTE E INSTALACION SILLA INTERLOCUTORA UCRANIA O SIMILAR PARA ATENCION JEFES | UND | 32 | 504855 | 16155360 | UND | 6 | 504855 | 3029130 | UND | 12 | 504855 | 6058260 | UND | 4 | 504855 | 2019420 | UND | 10 | 504855 | 5048550 |  | 32
016.041 | SUMINISTRO, TRANSPORTE E INSTALACION SILLA INTERLOCUTORA UCRANIA O SIMILAR PARA SALA REUNIONES | UND | 48 | 504855 | 24233040 | UND | 4 | 504855 | 2019420 | UND | 24 | 504855 | 12116520 | UND | 8 | 504855 | 4038840 | UND | 12 | 504855 | 6058260 |  | 48
016.042 | SUMINISTRO, TRANSPORTE E INSTALACION ARCHIVADOR RODANTE MANUAL. ESTANTES DE 2.00 MS (ALTO) X 0.90 MS (ANCHO) X 0.35 CMS (FONDO), FABRICADO EN LÁMINA COLD ROLLED CALIBRE 16 Y 22. PARALES FABRICADOS EN LÁMINA COLD ROLLED CALIBRE 16, SISTEMA DE GRADUACIÓN A TRAVÉS DE "UÑA", TERMINADO CON PINTURA ELECTROSTÁTICA COLOR GRIS TORNADO. SIETE (7) BANDEJAS O ENTREPAÑOS INCLUIDOS PISO Y TECHO, PARA UN TOTAL DE SEIS (6) ESPACIOS ÚTILES, FABRICADOS EN LÁMINA COLD ROLLED CALIBRE 22, CON PESTAÑA POSTERIOR DE 3 CMS, DOBLEZ FRONTAL DE 2,5 CMS, REFUERZO INFERIOR, TERMINADOS CON PINTURA ELECTROSTÁTICA COLOR GRIS TORNADO. CARROS MÓVILES Y FIJOS, FABRICADOS EN ÁNGULO, MONTADO SOBRE RUEDAS EN ACERO. PUERTA Y ACABADOS DOBLES Y SENCILLOS, FABRICADOS EN LÁMINA COLD ROLLED CALIBRE 22, TERMINADOS CON PINTURA ELECTROSTÁTICA COLORES A DEFINIR. . INCLUYE CERRADURA. | UND | 41 | 2331808 | 95604128 | UND | 5 | 2331808 | 11659040 | UND | 16 | 2331808 | 37308928 | UND | 3 | 2331808 | 6995424 | UND | 17 | 2331808 | 39640736 |  | 41
Subtotal |  |  |  |  | 480667566 | Subtotal |  |  | 129374960 | Subtotal |  |  | 242492098 | Subtotal |  |  | 69469165 | Subtotal |  |  | 224208936 |  | 0
TOTAL OBRAS COSTO DIRECTO |  |  |  |  | 1181252220.4118 | TOTAL OBRAS COSTO DIRECTO |  |  | 336935077.0256 | TOTAL OBRAS COSTO DIRECTO |  |  | 212861966.5147 | TOTAL OBRAS COSTO DIRECTO |  |  | 233242052.4703 | TOTAL OBRAS COSTO DIRECTO |  |  | 541542882.8761
GASTOS REEMBOLSABLES PARA COSTOS FIDUCIARIOS |  |  |  |  | 3501810
TOTAL OBRAS INLUIDO AU |  |  |  |  | 1594926748 | TOTAL OBRAS INLUIDO AU |  |  | 454929741 | TOTAL OBRAS INLUIDO AU |  |  | 284788025 | TOTAL OBRAS INLUIDO AU |  |  | 312054542 | TOTAL OBRAS INLUIDO AU |  |  | 724530223 | 1776302531
1953932784.1
A.U OBRA | [8 empty] | 440000000 |  |  |  | 440000000 |  |  |  | 440000000 |  |  |  | 880000000
NOTA 1: Se debe tener en cuenta que el PRECIO UNITARIO incluye el valor de A.U. |  | DESCRIPCION |  |  | PORCENTAJE
NOTA 2: Cuando la fracción decimal del peso sea igual o superior a 5 se aproximara por exceso al número entero siguiente del peso y cuando la fracción decimal del peso sea inferior a 5 se aproximará por defecto al número entero del peso. |  | ADMINISTRACION |  | A= | 29.02%
NOTA 3: El A.U y su discriminación deben estar en porcentaje (%). |  | UTILIDAD |  | U= | 6%
NOTA 4: Todas las actividades incluyen transporte inteno y acarreo libre hasta 100m |  | TOTAL A.I.U |  | A.U.= | 35.02%
Manuela Benites Martinez
Representante Legal
GRUPO BG INGENIERÍA S.A.S.
PROYECTADO POR PÍSOS 5, 9, 12, 14 AÑO 2026
|  | PROYECTADO |  | PISOS ALCALDIA
|  | , | M2
|  | 880000000 | 400 | PISO 05 | SERVICIOS ADMINISTRATIVOS
|  | 440000000 | 200 | PISO 09 | CONTROL INTERNO
|  | 440000000 | 400 | PISO 04 | INFRAESTRUCTURA
|  | 440000000 | 200 | PISO14 | JURIDICA
|  | 2200000000 | 1200

## APU
CODIGO | CODINS | INSUMO | TIPO | UNIDAD | REND | UNITARIO | VR. PARCIAL | VR. TOTAL | 1.3502 | VALOR TOTAL INCLUIDO AIU | 1.3502
AB |  | ANALISIS BÁSICOS | Capitulo | [5 empty] | AIU
003.014 | - | SUMINISTRO, TRANSPORTE E INSTALACION PUNTO DESAGUE PVC 3" APARATOS SANITARIOS Y DESAGUES (INCLUYE CODO, YEE Y ACCESORIOS) | Actividad | UND |  |  |  | 117022 | 1.3502 | 158003.1044
003.014 | C9 | CUADRILLA BB TIPO 2 (1 OFICIAL + 2 AYUDANTE) (Instalaciones) | Cuadrilla | HR | 0.9 | 57672 | 51905
003.014 | E12 | EQUIPO DE TRANSPORTE | Equipos | DIA | 0.008 | 187426 | 1499
003.014 | H2 | EQUIPO BASICO (HERRAMIENTA MENOR) | Herramienta | UND | 0.2 | 3623 | 725
003.014 | I1565 | ACARREO INTERNO | Insumos | UND | 0.2 | 1897 | 379
003.014 | I575 | CODO 90° 1/4 CXC SANITARIO 3'' | Insumos | UND | 1 | 11749 | 11749
003.014 | I614 | LIMPIADOR REM PVC 760 GRMS. (1/4) | Insumos | UND | 0.05 | 64889 | 3244
003.014 | I647 | SOLDADURA PVC LIQUIDA 1/4 | Insumos | UND | 0.05 | 134508 | 6725
003.014 | I753 | TUBO PVC SANITARIO 3" | Insumos | M | 1.55 | 12810 | 19856
003.014 | I826 | YEE SANITARIA 3'' | Insumos | UND | 1 | 20940 | 20940
003.015 | - | SUMINISTRO, TRANSPORTE E INSTALACION PUNTO DESAGUE PVC 4" APARATOS SANITARIOS (INCLUYE CODO, YEE Y ACCESORIOS) | Actividad | UND |  |  |  | 152709 | 1.3502 | 206187.6918
003.015 | C9 | CUADRILLA BB TIPO 2 (1 OFICIAL + 2 AYUDANTE) (Instalaciones) | Cuadrilla | HR | 0.9 | 57672 | 51905
003.015 | E12 | EQUIPO DE TRANSPORTE | Equipos | DIA | 0.013 | 187426 | 2437
003.015 | H2 | EQUIPO BASICO (HERRAMIENTA MENOR) | Herramienta | UND | 0.2 | 3623 | 725
003.015 | I1565 | ACARREO INTERNO | Insumos | UND | 0.2 | 1897 | 379
003.015 | I576 | CODO 90° 1/4 CXC SANITARIO 4'' | Insumos | UND | 1 | 20431 | 20431
003.015 | I614 | LIMPIADOR REM PVC 760 GRMS. (1/4) | Insumos | UND | 0.08 | 64889 | 5191
003.015 | I647 | SOLDADURA PVC LIQUIDA 1/4 | Insumos | UND | 0.08 | 134508 | 10761
003.015 | I754 | TUBO PVC SANITARIO 4" | Insumos | M | 1.55 | 15982 | 24772
003.015 | I827 | YEE SANITARIA 4'' | Insumos | UND | 1 | 36108 | 36108
006.019 | - | SUMINISTRO, TRANSPORTE E INSTALACIÓN A TODO COSTO DE MURO EN SUPERBOARD 8 MM PINTADO Y TERMINADO (DOS CARAS). INCLUYE PERFILERÍA Y TODO LO NECESARIO PARA SU CORRECTA INSTALACIÓN | Actividad | M2 |  |  |  | 148977 | 1.3502 | 201148.7454
006.019 | C19 | CUADRILLA EE TIPO 3 (1 OFICIAL + 3 AYUDANTE) (Dry Wall) | Cuadrilla | HR | 0.85 | 75029 | 63775
006.019 | E1 | ANDAMIO METALICO CERTIFICADO, INCLUYE ESCALERILLA CON BARANDAS Y PLATAFORMAS DE TRABAJO H=2.0M | Equipos | Un-Dia | 0.02 | 17302 | 346
006.019 | E12 | EQUIPO DE TRANSPORTE | Equipos | DIA | 0.0099 | 187426 | 1856
006.019 | I1008 | INTERVINILO - TIPO PINTUCO REF. 2501 SEGÚN COLOR DISEÑO O SIMILAR | Insumos | GAL | 0.05 | 62296 | 3115
006.019 | I1021 | VINILTEX ACRILTEX- TIPO PINTUCO REF. SEGÚN COLOR DISEÑO O SIMILAR. | Insumos | GAL | 0.1 | 109097 | 10910
006.019 | I1565 | ACARREO INTERNO | Insumos | UND | 0.68 | 1897 | 1290
006.019 | I326 | CINTA MALLA DE FIBRA DE VIDRIO ( 90 M. ) | Insumos | ROLLO | 2 | 13416 | 26832
006.019 | I330 | MASILLA SUPERMASTIC USG X 28 KG | Insumos | CANECA | 0.125 | 64376 | 8047
006.019 | I331 | PERFIL CANAL BASE 9 - 0.53mm ( 90 MM ) - 2.44 M. | Insumos | UND | 0.4 | 6708 | 2683
006.019 | I336 | PERFIL PARAL BASE 9 CAL 26 - 2.44 M. | Insumos | UND | 1.1 | 7748 | 8523
006.019 | I341 | SUPERBOARD ( 2.44 X 1.22 ) E= 8 MM | Insumos | M2 | 0.7 | 27040 | 18928
006.019 | I342 | TORNILLO AUTOPERFORANTE EST. 7/16 " | Insumos | UND | 24 | 44 | 1056
006.019 | I343 | TORNILLO AUTOPERFORANTE YESO 6 X1 | Insumos | UND | 24 | 44 | 1056
006.019 | I344 | TORNILLO PTA BROCA EXTRAPL. EST 8 X 1/2" ( 13MM ) | Insumos | UND | 7 | 80 | 560
007.017 | - | SUMINISTRO, TRANSPORTE E INSTALACION PUNTO AGUA FRIA 1/2" PVC -P ( INCLUYE ACCESORIOS DE INSTALACIÓN ) | Actividad | UND |  |  |  | 71130 | 1.3502 | 96039.726
007.017 | C2 | CUADRILLA BB TIPO 1 (1 OFICIAL + 1 AYUDANTE) (Instalaciones) | Cuadrilla | HR | 1.2 | 41652 | 49982
007.017 | E12 | EQUIPO DE TRANSPORTE | Equipos | DIA | 0.0050217 | 187426 | 941
007.017 | H2 | EQUIPO BASICO (HERRAMIENTA MENOR) | Herramienta | UND | 0.3 | 3623 | 1087
007.017 | I1565 | ACARREO INTERNO | Insumos | UND | 1 | 1897 | 1897
007.017 | I528 | ACCESORIOS PVC-P 1/2" ( CODO , UNIÓN Y TAPÓN ) | Insumos | UND | 3 | 1900 | 5700
007.017 | I614 | LIMPIADOR REM PVC 760 GRMS. (1/4) | Insumos | UND | 0.05 | 64889 | 3244
007.017 | I647 | SOLDADURA PVC LIQUIDA 1/4 | Insumos | UND | 0.03 | 134508 | 4035
007.017 | I673 | TEE PRESION - 1/2'' | Insumos | UND | 1 | 624 | 624
007.017 | I747 | TUBO PRESION RDE 9 PVC 500 PSI - 1/2" | Insumos | M | 1.5 | 2413 | 3620
007.021 | - | SUMINISTRO, TRANSPORTE E INSTALACION PUNTO AGUA CALIENTE 1/2" CPVC-P ( INCLUYE ACCESORIOS DE INSTALACIÓN ) | Actividad | UND |  |  |  | 135159 | 1.3502 | 182491.6818
007.021 | C2 | CUADRILLA BB TIPO 1 (1 OFICIAL + 1 AYUDANTE) (Instalaciones) | Cuadrilla | HR | 2.27 | 41652 | 94550
007.021 | E12 | EQUIPO DE TRANSPORTE | Equipos | DIA | 0.0034 | 187426 | 637
007.021 | H2 | EQUIPO BASICO (HERRAMIENTA MENOR) | Herramienta | UND | 0.3 | 3623 | 1087
007.021 | I1565 | ACARREO INTERNO | Insumos | UND | 2.6 | 1897 | 4932
007.021 | I523 | ACCESORIOS CPVC 1/2" ( CODO , UNIÓN Y TAPÓN ) | Insumos | UND | 3 | 4565 | 13695
007.021 | I614 | LIMPIADOR REM PVC 760 GRMS. (1/4) | Insumos | UND | 0.05 | 64889 | 3244
007.021 | I646 | SOLDADURA LIQUIDA AGUA CALIENTE 1/4 | Insumos | UND | 0.03 | 144225 | 4327
007.021 | I676 | TEE ULTRATEMP - 1/2" | Insumos | UND | 2 | 2625 | 5250
007.021 | I756 | TUBO CPVC 1/2" | Insumos | M | 1.5 | 4958 | 7437
08B |  | INSTALACIONES ELECTRICAS - REDES INTERNAS | Capitulo
08B.844 | - | SUMINISTRO E INSTALACIÓN BREAKER TOTALIZADOR 3X40A | Actividad | Und |  |  |  | 437178 | 1.3502 | 590277.7356
08B.844 | I2795 | BREAKER TOTALIZADOR 3x40A 25KA | Insumos | Und | 1 | 231920 | 231920
08B.844 | C34 | CUADRILLA FF TIPO 5 (1 OFICIAL + 5 AYUDANTE) (Electricas) | Cuadrilla | HR | 1.2 | 140857 | 169028
08B.844 | H2 | EQUIPO BASICO (HERRAMIENTA MENOR) | Herramienta | UND | 10 | 3623 | 36230
08B.845 | - | SUMINISTRO E INSTALACIÓN DE ACOMETIDA A TR EN CABLE DE COBRE HFFRLS 3#8(F)+1#8(N)+1#8(T), POR BANDEJA EXISTENTE | Actividad | ML |  |  |  | 57668 | 1.3502 | 77863.3336
08B.845 | I2317 | CABLE 8 AWG HFFR LS CU | Insumos | ML | 5 | 7285 | 36425
08B.845 | C34 | CUADRILLA FF TIPO 5 (1 OFICIAL + 5 AYUDANTE) (Electricas) | Cuadrilla | HR | 0.11223 | 140857 | 15808
08B.845 | H2 | EQUIPO BASICO (HERRAMIENTA MENOR) | Herramienta | UND | 1.5 | 3623 | 5435
08B.846 | - | SUMINISTRO E INSTALACIÓN TABLERO TRIFÁSICO DE 24 CTOS. CON ESPACIO PARA TOTALIZADOR (TN) | Actividad | Und |  |  |  | 695419 | 1.3502 | 938954.7338
08B.846 | I1396 | TABLERO DE 24 CIRCUITOS 3F5H, CON PUERTA,BARRAJE , BARRA NEUTRO Y BARRA TIERRA CALIDAD LEGRAND, SIEMENS, SQARED O SUPERIOR DE MARCA RECONOCIDA Y HOMOLOGADA POR EL CIDET | Insumos | UND | 1 | 419732 | 419732
08B.846 | C34 | CUADRILLA FF TIPO 5 (1 OFICIAL + 5 AYUDANTE) (Electricas) | Cuadrilla | HR | 1.7 | 140857 | 239457
08B.846 | H2 | EQUIPO BASICO (HERRAMIENTA MENOR) | Herramienta | UND | 10 | 3623 | 36230
08B.847 | - | SUMINISTRO E INSTALACIÓN BREAKER ENCHUFABLE 1X20 A | Actividad | Und |  |  |  | 56231 | 1.3502 | 75923.0962
08B.847 | I1292 | INTERRUPTOR ENCHUFABLE DE 1 X 20A - 10KA | Insumos | UND | 1 | 13570 | 13570
08B.847 | C34 | CUADRILLA FF TIPO 5 (1 OFICIAL + 5 AYUDANTE) (Electricas) | Cuadrilla | HR | 0.29 | 140857 | 40849
08B.847 | H2 | EQUIPO BASICO (HERRAMIENTA MENOR) | Herramienta | UND | 0.5 | 3623 | 1812
08B.848 | - | SUMINISTRO E INSTALACIÓN BREAKER ENCHUFABLE 2X20A | Actividad | Und |  |  |  | 118806 | 1.3502 | 160411.8612
08B.848 | I1840 | SUMINISTRO DE PROTECCION 2X20 A; 10 KA, INCRUSTAR | Insumos | UND | 1 | 55827 | 55827
08B.848 | C42 | CUADRILLA GG TIPO 6 (1 OFICIAL + 6 AYUDANTE) (Alumbrado Publico) | Cuadrilla | HR | 0.29 | 210919 | 61167
08B.848 | H2 | EQUIPO BASICO (HERRAMIENTA MENOR) | Herramienta | UND | 0.5 | 3623 | 1812
08B.849 | - | SUMINISTRO E INSTALACIÓN SALIDA ALUMBRADO CON TUBERÍA PVC SCH40 Y CABLE #12 HFFRLS | Actividad | Und |  |  |  | 131226 | 1.3502 | 177181.3452
08B.849 | I2803 | CAJA PVC SCH40 4X4 | Insumos | Und | 1 | 1655 | 1655
08B.849 | I2804 | SUPLEMENTO PVC SCH40 4X4 | Insumos | Und | 1 | 676 | 676
08B.849 | I2122 | TUBO CONDUIT SCH40 1/2" | Insumos | M | 6 | 2673 | 16038
08B.849 | I2125 | TERMINAL PVC SCH40 1/2" | Insumos | UND | 0.33333 | 572 | 191
08B.849 | I2126 | CABLE 12 AWG HFFR LS 600V | Insumos | M | 18 | 2693 | 48474
08B.849 | C34 | CUADRILLA FF TIPO 5 (1 OFICIAL + 5 AYUDANTE) (Electricas) | Cuadrilla | HR | 0.43 | 140857 | 60569
08B.849 | H2 | EQUIPO BASICO (HERRAMIENTA MENOR) | Herramienta | UND | 1 | 3623 | 3623
08B.850 | - | SUMINISTRO E INSTALACIÓN SALIDA CON SENSOR DE MOVIMIENTO DE TECHO PARA ALUMBRADO CON TUBERÍA SCH40 Y CABLE #12 HFFRLS | Actividad | Und |  |  |  | 186022 | 1.3502 | 251166.9044
08B.850 | I2806 | CAJA PVC SCH40 2x4 | Insumos | Und | 1 | 884 | 884
08B.850 | I2165 | TUBO CONDUIT SCH40 3/4" | Insumos | M | 4 | 4594 | 18376
08B.850 | I2166 | TERMINAL PVC SCH40 3/4" | Insumos | UND | 2 | 1300 | 2600
08B.850 | I2126 | CABLE 12 AWG HFFR LS 600V | Insumos | M | 12 | 2693 | 32316
08B.850 | I2805 | SENSOR DE MOVIMIENTO DE TECHO | Insumos | Und | 1 | 26000 | 26000
08B.850 | C34 | CUADRILLA FF TIPO 5 (1 OFICIAL + 5 AYUDANTE) (Electricas) | Cuadrilla | HR | 0.7 | 140857 | 98600
08B.850 | H2 | EQUIPO BASICO (HERRAMIENTA MENOR) | Herramienta | UND | 2 | 3623 | 7246
08B.851 | - | SUMINISTRO E INSTALACIÓN SALIDA INTERRUPTOR SENCILLO CON TUBERÍA PVC SCH40 Y CABLE #12 HFFRLS | Actividad | Und |  |  |  | 135394 | 1.3502 | 182808.9788
08B.851 | I2806 | CAJA PVC SCH40 2x4 | Insumos | Und | 1 | 884 | 884
08B.851 | I2122 | TUBO CONDUIT SCH40 1/2" | Insumos | M | 6 | 2673 | 16038
08B.851 | I2126 | CABLE 12 AWG HFFR LS 600V | Insumos | M | 18 | 2693 | 48474
08B.851 | I1333 | INTERRUPTOR SENCILLO | Insumos | HR | 1 | 5806 | 5806
08B.851 | C34 | CUADRILLA FF TIPO 5 (1 OFICIAL + 5 AYUDANTE) (Electricas) | Cuadrilla | HR | 0.43 | 140857 | 60569
08B.851 | H2 | EQUIPO BASICO (HERRAMIENTA MENOR) | Herramienta | UND | 1 | 3623 | 3623
08B.852 | - | SUMINISTRO E INSTALACIÓN SALIDA INTERRUPTOR SENCILLO CON CABLE #12 LIBRE DE HALÓGENOS Y TUBERÍA PVC 1/2" | Actividad | Und |  |  |  | 152462 | 1.3502 | 205854.1924
08B.852 | I1529 | CAJA 2x4 PVC | Insumos | UND | 1 | 2028 | 2028
08B.852 | I1757 | SUMINISTRO DE TUBERIA PVC 1/2" | Insumos | ML | 6 | 5327 | 31962
08B.852 | I2126 | CABLE 12 AWG HFFR LS 600V | Insumos | M | 18 | 2693 | 48474
08B.852 | I1333 | INTERRUPTOR SENCILLO | Insumos | HR | 1 | 5806 | 5806
08B.852 | C34 | CUADRILLA FF TIPO 5 (1 OFICIAL + 5 AYUDANTE) (Electricas) | Cuadrilla | HR | 0.43 | 140857 | 60569
08B.852 | H2 | EQUIPO BASICO (HERRAMIENTA MENOR) | Herramienta | UND | 1 | 3623 | 3623
08B.853 | - | SUMINISTRO E INSTALACIÓN SALIDA INTERRUPTOR DOBLE CON TUBERÍA PVC SCH40 Y CABLE #12 HFFRLS | Actividad | Und |  |  |  | 153901 | 1.3502 | 207797.1302
08B.853 | I2806 | CAJA PVC SCH40 2x4 | Insumos | Und | 1 | 884 | 884
08B.853 | I2122 | TUBO CONDUIT SCH40 1/2" | Insumos | M | 6 | 2673 | 16038
08B.853 | I2126 | CABLE 12 AWG HFFR LS 600V | Insumos | M | 24 | 2693 | 64632
08B.853 | I1290 | INTERRUPTOR DOBLE | Insumos | UND | 1 | 8155 | 8155
08B.853 | C34 | CUADRILLA FF TIPO 5 (1 OFICIAL + 5 AYUDANTE) (Electricas) | Cuadrilla | HR | 0.43 | 140857 | 60569
08B.853 | H2 | EQUIPO BASICO (HERRAMIENTA MENOR) | Herramienta | UND | 1 | 3623 | 3623
08B.854 | - | SUMINISTRO E INSTALACIÓN SALIDA INTERRUPTOR DOBLE CON CABLE #12 LIBRE DE HALÓGENOS Y TUBERÍA PVC 1/2" | Actividad | Und |  |  |  | 168620 | 1.3502 | 227670.724
08B.854 | I1529 | CAJA 2x4 PVC | Insumos | UND | 1 | 2028 | 2028
08B.854 | I1757 | SUMINISTRO DE TUBERIA PVC 1/2" | Insumos | ML | 6 | 5327 | 31962
08B.854 | I2126 | CABLE 12 AWG HFFR LS 600V | Insumos | M | 24 | 2693 | 64632
08B.854 | I1333 | INTERRUPTOR SENCILLO | Insumos | HR | 1 | 5806 | 5806
08B.854 | C34 | CUADRILLA FF TIPO 5 (1 OFICIAL + 5 AYUDANTE) (Electricas) | Cuadrilla | HR | 0.43 | 140857 | 60569
08B.854 | H2 | EQUIPO BASICO (HERRAMIENTA MENOR) | Herramienta | UND | 1 | 3623 | 3623
08B.855 | - | SUMINISTRO E INSTALACIÓN SALIDA INTERRUPTOR TRIPLE CON TUBERÍA PVC SCH40 Y CABLE #12 HFFRLS | Actividad | Und |  |  |  | 173401 | 1.3502 | 234126.0302
08B.855 | I2806 | CAJA PVC SCH40 2x4 | Insumos | Und | 1 | 884 | 884
08B.855 | I2122 | TUBO CONDUIT SCH40 1/2" | Insumos | M | 6 | 2673 | 16038
08B.855 | I2126 | CABLE 12 AWG HFFR LS 600V | Insumos | M | 30 | 2693 | 80790
08B.855 | I1335 | INTERRUPTOR TRIPLE | Insumos | UND | 1 | 11497 | 11497
08B.855 | C34 | CUADRILLA FF TIPO 5 (1 OFICIAL + 5 AYUDANTE) (Electricas) | Cuadrilla | HR | 0.43 | 140857 | 60569
08B.855 | H2 | EQUIPO BASICO (HERRAMIENTA MENOR) | Herramienta | UND | 1 | 3623 | 3623
08B.856 | - | SUMINISTRO E INSTALACIÓN SALIDA INTERRUPTOR CONMUTABLE SENCILLO, CON CABLE #12 LIBRE DE HALÓGENOS Y TUBERÍA PVC 1/2" | Actividad | Und |  |  |  | 180601 | 1.3502 | 243847.4702
08B.856 | I1529 | CAJA 2x4 PVC | Insumos | UND | 1 | 2028 | 2028
08B.856 | I1757 | SUMINISTRO DE TUBERIA PVC 1/2" | Insumos | ML | 6 | 5327 | 31962
08B.856 | I2126 | CABLE 12 AWG HFFR LS 600V | Insumos | M | 24 | 2693 | 64632
08B.856 | I1760 | SUMINISTRO DE INTERRUPTOR CONMUTABLE | Insumos | UND | 1 | 17787 | 17787
08B.856 | C34 | CUADRILLA FF TIPO 5 (1 OFICIAL + 5 AYUDANTE) (Electricas) | Cuadrilla | HR | 0.43 | 140857 | 60569
08B.856 | H2 | EQUIPO BASICO (HERRAMIENTA MENOR) | Herramienta | UND | 1 | 3623 | 3623
08B.857 | - | SUMINISTRO E INSTALACIÓN SALIDA INTERRUPTOR CONMUTABLE DOBLE, CON CABLE #12 LIBRE DE HALÓGENOS Y TUBERÍA PVC 1/2" SCH40 | Actividad | Und |  |  |  | 185986 | 1.3502 | 251118.2972
08B.857 | I2806 | CAJA PVC SCH40 2x4 | Insumos | Und | 1 | 884 | 884
08B.857 | I2122 | TUBO CONDUIT SCH40 1/2" | Insumos | M | 6 | 2673 | 16038
08B.857 | I2126 | CABLE 12 AWG HFFR LS 600V | Insumos | M | 30 | 2693 | 80790
08B.857 | I1761 | SUMINISTRO DE INTERRUPTOR CONMUTABLE DOBLE | Insumos | UND | 1 | 24082 | 24082
08B.857 | C34 | CUADRILLA FF TIPO 5 (1 OFICIAL + 5 AYUDANTE) (Electricas) | Cuadrilla | HR | 0.43 | 140857 | 60569
08B.857 | H2 | EQUIPO BASICO (HERRAMIENTA MENOR) | Herramienta | UND | 1 | 3623 | 3623
08B.858 | - | SUMINISTRO E INSTALACIÓN SALIDA INTERRUPTOR CONMUTABLE DOBLE, CON CABLE #12 LIBRE DE HALÓGENOS Y TUBERÍA PVC 1/2" | Actividad | Und |  |  |  | 203054 | 1.3502 | 274163.5108
08B.858 | I1529 | CAJA 2x4 PVC | Insumos | UND | 1 | 2028 | 2028
08B.858 | I1757 | SUMINISTRO DE TUBERIA PVC 1/2" | Insumos | ML | 6 | 5327 | 31962
08B.858 | I2126 | CABLE 12 AWG HFFR LS 600V | Insumos | M | 30 | 2693 | 80790
08B.858 | I1761 | SUMINISTRO DE INTERRUPTOR CONMUTABLE DOBLE | Insumos | UND | 1 | 24082 | 24082
08B.858 | C34 | CUADRILLA FF TIPO 5 (1 OFICIAL + 5 AYUDANTE) (Electricas) | Cuadrilla | HR | 0.43 | 140857 | 60569
08B.858 | H2 | EQUIPO BASICO (HERRAMIENTA MENOR) | Herramienta | UND | 1 | 3623 | 3623
08B.859 | - | SUMINISTRO E INSTALACIÓN SALIDA INTERRUPTOR CONMUTABLE TRIPLE, CON CABLE #12 LIBRE DE HALÓGENOS Y TUBERÍA PVC 1/2" | Actividad | Und |  |  |  | 219212 | 1.3502 | 295980.0424
08B.859 | I1529 | CAJA 2x4 PVC | Insumos | UND | 1 | 2028 | 2028
08B.859 | I1757 | SUMINISTRO DE TUBERIA PVC 1/2" | Insumos | ML | 6 | 5327 | 31962
08B.859 | I2126 | CABLE 12 AWG HFFR LS 600V | Insumos | M | 36 | 2693 | 96948
08B.859 | I1762 | SUMINISTRO DE INTERRUPTOR CONMUTABLE TRIPLE | Insumos | UND | 1 | 24082 | 24082
08B.859 | C34 | CUADRILLA FF TIPO 5 (1 OFICIAL + 5 AYUDANTE) (Electricas) | Cuadrilla | HR | 0.43 | 140857 | 60569
08B.859 | H2 | EQUIPO BASICO (HERRAMIENTA MENOR) | Herramienta | UND | 1 | 3623 | 3623
08B.860 | - | SUMINISTRO E INSTALACIÓN SALIDA TOMACORRIENTE DOBLE CON CABLE #12 LIBRE DE HALÓGENOS Y TUBERÍA PVC 1/2" | Actividad | Und |  |  |  | 152860 | 1.3502 | 206391.572
08B.860 | I1529 | CAJA 2x4 PVC | Insumos | UND | 1 | 2028 | 2028
08B.860 | I1757 | SUMINISTRO DE TUBERIA PVC 1/2" | Insumos | ML | 6 | 5327 | 31962
08B.860 | I2126 | CABLE 12 AWG HFFR LS 600V | Insumos | M | 18 | 2693 | 48474
08B.860 | I1765 | SUMINISTRO DE TOMACORRIENTE CON POLO A TIERRA ECONÓMICO | Insumos | UND | 1 | 6204 | 6204
08B.860 | C34 | CUADRILLA FF TIPO 5 (1 OFICIAL + 5 AYUDANTE) (Electricas) | Cuadrilla | HR | 0.43 | 140857 | 60569
08B.860 | H2 | EQUIPO BASICO (HERRAMIENTA MENOR) | Herramienta | UND | 1 | 3623 | 3623
08B.861 | - | SUMINISTRO E INSTALACIÓN SALIDA TOMACORRIENTE DOBLE TIPO GFCI CON CABLE #12 LIBRE DE HALÓGENOS Y TUBERÍA PVC 1/2" | Actividad | Und |  |  |  | 248551 | 1.3502 | 335593.5602
08B.861 | I1529 | CAJA 2x4 PVC | Insumos | UND | 1 | 2028 | 2028
08B.861 | I1757 | SUMINISTRO DE TUBERIA PVC 1/2" | Insumos | ML | 6 | 5327 | 31962
08B.861 | I2126 | CABLE 12 AWG HFFR LS 600V | Insumos | M | 18 | 2693 | 48474
08B.861 | I1767 | SUMINISTRO DE TOMACORRIENTE CON POLO A TIERRA GFCI | Insumos | UND | 1 | 101895 | 101895
08B.861 | C34 | CUADRILLA FF TIPO 5 (1 OFICIAL + 5 AYUDANTE) (Electricas) | Cuadrilla | HR | 0.43 | 140857 | 60569
08B.861 | H2 | EQUIPO BASICO (HERRAMIENTA MENOR) | Herramienta | UND | 1 | 3623 | 3623
08B.862 | - | SUMINISTRO E INSTALACIÓN SALIDA TOMACORRIENTE 220V PARA AA CON CABLE #12 LIBRE DE HALÓGENOS Y TUBERÍA PVC 1/2" SCH40 | Actividad | Und |  |  |  | 300468 | 1.3502 | 405691.8936
08B.862 | I2806 | CAJA PVC SCH40 2x4 | Insumos | Und | 1 | 884 | 884
08B.862 | I2122 | TUBO CONDUIT SCH40 1/2" | Insumos | M | 15 | 2673 | 40095
08B.862 | I2126 | CABLE 12 AWG HFFR LS 600V | Insumos | M | 45 | 2693 | 121185
08B.862 | I2807 | TOMACORRIENTE INCRUSTAR 220 V | Insumos | Und | 1 | 87256 | 87256
08B.862 | C34 | CUADRILLA FF TIPO 5 (1 OFICIAL + 5 AYUDANTE) (Electricas) | Cuadrilla | HR | 0.33669 | 140857 | 47425
08B.862 | H2 | EQUIPO BASICO (HERRAMIENTA MENOR) | Herramienta | UND | 1 | 3623 | 3623
08B.863 | - | SUMINISTRO E INSTALACIÓN SALIDA TOMACORRIENTE DOBLE TIPO CHASIS AISLADO, CON CABLE #12 Y TUBERÍA PVC 1/2" | Actividad | Und |  |  |  | 198348 | 1.3502 | 267809.4696
08B.863 | I1529 | CAJA 2x4 PVC | Insumos | UND | 1 | 2028 | 2028
08B.863 | I1757 | SUMINISTRO DE TUBERIA PVC 1/2" | Insumos | ML | 6 | 5327 | 31962
08B.863 | I2126 | CABLE 12 AWG HFFR LS 600V | Insumos | M | 18 | 2693 | 48474
08B.863 | I1766 | SUMINISTRO DE TOMACORRIENTE TIPO REGULADO COLOR NARANJA | Insumos | UND | 1 | 51692 | 51692
08B.863 | C34 | CUADRILLA FF TIPO 5 (1 OFICIAL + 5 AYUDANTE) (Electricas) | Cuadrilla | HR | 0.43 | 140857 | 60569
08B.863 | H2 | EQUIPO BASICO (HERRAMIENTA MENOR) | Herramienta | UND | 1 | 3623 | 3623
08B.864 | - | ACOMETIDAS A CTOS DE ILUMINACIÓN Y TOMACORRIENTES CON CABLE 3#12 LIBRE DE HALÓGENOS | Actividad | Und |  |  |  | 10812 | 1.3502 | 14598.3624
08B.864 | I2126 | CABLE 12 AWG HFFR LS 600V | Insumos | M | 3 | 2693 | 8079
08B.864 | C34 | CUADRILLA FF TIPO 5 (1 OFICIAL + 5 AYUDANTE) (Electricas) | Cuadrilla | HR | 0.016834 | 140857 | 2371
08B.864 | H2 | EQUIPO BASICO (HERRAMIENTA MENOR) | Herramienta | UND | 0.1 | 3623 | 362
08B.865 | - | SUMINISTRO E INSTALACIÓN SALIDA SONIDO CON TUBERÍA PVC SCH40 1/2" (SIN CABLEAR) | Actividad | Und |  |  |  | 67970 | 1.3502 | 91773.094
08B.865 | I2806 | CAJA PVC SCH40 2x4 | Insumos | Und | 1 | 884 | 884
08B.865 | I2122 | TUBO CONDUIT SCH40 1/2" | Insumos | M | 6 | 2673 | 16038
08B.865 | C34 | CUADRILLA FF TIPO 5 (1 OFICIAL + 5 AYUDANTE) (Electricas) | Cuadrilla | HR | 0.33669 | 140857 | 47425
08B.865 | H2 | EQUIPO BASICO (HERRAMIENTA MENOR) | Herramienta | UND | 1 | 3623 | 3623
08B.866 | - | SUMINISTRO E INSTALACIÓN PANEL LED REDONDO 12W DE INCRUSTAR, 4000K, TIPO P24628 Ó SIMILAR | Actividad | Und |  |  |  | 167933 | 1.3502 | 226743.1366
08B.866 | I2812 | PANEL LED REDONDO INCRUSTAR 12W 4000k | Insumos | Und | 1 | 18720 | 18720
08B.866 | I2809 | TOMA LEVITON | Insumos | Und | 1 | 10088 | 10088
08B.866 | I2137 | CLAVIJA CON POLO A TIERRA - 15A - 250V | Insumos | UND | 1 | 8429 | 8429
08B.866 | I2138 | CABLE ENCAUCHETADO 3X14 AWG | Insumos | M | 1.5 | 7176 | 10764
08B.866 | C34 | CUADRILLA FF TIPO 5 (1 OFICIAL + 5 AYUDANTE) (Electricas) | Cuadrilla | HR | 0.8 | 140857 | 112686
08B.866 | H2 | EQUIPO BASICO (HERRAMIENTA MENOR) | Herramienta | UND | 2 | 3623 | 7246
08B.867 | - | SUMINISTRO E INSTALACIÓN PANEL LED REDONDO 35W DE INCRUSTAR, 4000K, TIPO P40094 Ó SIMILAR | Actividad | Und |  |  |  | 188733 | 1.3502 | 254827.2966
08B.867 | I2813 | PANEL LED REDONDO INCRUSTAR 35W 4000k | Insumos | Und | 1 | 39520 | 39520
08B.867 | I2809 | TOMA LEVITON | Insumos | Und | 1 | 10088 | 10088
08B.867 | I2137 | CLAVIJA CON POLO A TIERRA - 15A - 250V | Insumos | UND | 1 | 8429 | 8429
08B.867 | I2138 | CABLE ENCAUCHETADO 3X14 AWG | Insumos | M | 1.5 | 7176 | 10764
08B.867 | C34 | CUADRILLA FF TIPO 5 (1 OFICIAL + 5 AYUDANTE) (Electricas) | Cuadrilla | HR | 0.8 | 140857 | 112686
08B.867 | H2 | EQUIPO BASICO (HERRAMIENTA MENOR) | Herramienta | UND | 2 | 3623 | 7246
08B.868 | - | SUMINISTRO E INSTALACIÓN APLIQUE LED DECORATIVO 12W, 4000K, TIPO AP3 Ó SIMILAR | Actividad | Und |  |  |  | 181232 | 1.3502 | 244699.4464
08B.868 | I2814 | APLIQUE DECORATIVO 12W 4000k TIPO AP3 | Insumos | Und | 1 | 101920 | 101920
08B.868 | I2809 | TOMA LEVITON | Insumos | Und | 1 | 10088 | 10088
08B.868 | I2137 | CLAVIJA CON POLO A TIERRA - 15A - 250V | Insumos | UND | 1 | 8429 | 8429
08B.868 | I2138 | CABLE ENCAUCHETADO 3X14 AWG | Insumos | M | 1.5 | 7176 | 10764
08B.868 | C6 | CUADRILLA FF TIPO 1 (1 OFICIAL + 1 AYUDANTE) (ELECTRICAS) | Cuadrilla | HR | 0.8 | 53481 | 42785
08B.868 | H2 | EQUIPO BASICO (HERRAMIENTA MENOR) | Herramienta | UND | 2 | 3623 | 7246
08B.869 | - | SUMINISTRO E INSTALACIÓN PANEL LED 60X60 CMS, 40W DE INCRUSTAR, 4000K, TIPO P27930 Ó SIMILAR | Actividad | Und |  |  |  | 141712 | 1.3502 | 191339.5424
08B.869 | I2080 | PANEL LED 60 X 60 CM MARCA EMITY O SIMILAR | Insumos | UND | 1 | 62400 | 62400
08B.869 | I2809 | TOMA LEVITON | Insumos | Und | 1 | 10088 | 10088
08B.869 | I2137 | CLAVIJA CON POLO A TIERRA - 15A - 250V | Insumos | UND | 1 | 8429 | 8429
08B.869 | I2138 | CABLE ENCAUCHETADO 3X14 AWG | Insumos | M | 1.5 | 7176 | 10764
08B.869 | C6 | CUADRILLA FF TIPO 1 (1 OFICIAL + 1 AYUDANTE) (ELECTRICAS) | Cuadrilla | HR | 0.8 | 53481 | 42785
08B.869 | H2 | EQUIPO BASICO (HERRAMIENTA MENOR) | Herramienta | UND | 2 | 3623 | 7246
08B.870 | - | SUMINISTRO E INSTALACIÓN PANEL LED RECTANGULAR 40W DE INCRUSTAR, 4000K, TIPO P27916 Ó SIMILAR | Actividad | Und |  |  |  | 214512 | 1.3502 | 289634.1024
08B.870 | I2815 | PANEL LED RECTANGULAR 40W INCRUTAR 4000K | Insumos | Und | 1 | 135200 | 135200
08B.870 | I2809 | TOMA LEVITON | Insumos | Und | 1 | 10088 | 10088
08B.870 | I2137 | CLAVIJA CON POLO A TIERRA - 15A - 250V | Insumos | UND | 1 | 8429 | 8429
08B.870 | I2138 | CABLE ENCAUCHETADO 3X14 AWG | Insumos | M | 1.5 | 7176 | 10764
08B.870 | C6 | CUADRILLA FF TIPO 1 (1 OFICIAL + 1 AYUDANTE) (ELECTRICAS) | Cuadrilla | HR | 0.8 | 53481 | 42785
08B.870 | H2 | EQUIPO BASICO (HERRAMIENTA MENOR) | Herramienta | UND | 2 | 3623 | 7246
08B.871 | - | SUMINISTRO E INSTALACIÓN LÁMPARA DE EMERGENCIA TIPO DOWNLIGHT 4.5W 6K | Actividad | Und |  |  |  | 190592 | 1.3502 | 257337.3184
08B.871 | I2816 | LAMPARA DE EMERGENCIA TIPO DOWNLIGHT 4.5W 6K | Insumos | Und | 1 | 111280 | 111280
08B.871 | I2809 | TOMA LEVITON | Insumos | Und | 1 | 10088 | 10088
08B.871 | I2137 | CLAVIJA CON POLO A TIERRA - 15A - 250V | Insumos | UND | 1 | 8429 | 8429
08B.871 | I2138 | CABLE ENCAUCHETADO 3X14 AWG | Insumos | M | 1.5 | 7176 | 10764
08B.871 | C6 | CUADRILLA FF TIPO 1 (1 OFICIAL + 1 AYUDANTE) (ELECTRICAS) | Cuadrilla | HR | 0.8 | 53481 | 42785
08B.871 | H2 | EQUIPO BASICO (HERRAMIENTA MENOR) | Herramienta | UND | 2 | 3623 | 7246
08B.872 | - | SUMINISTRO E INSTALACIÓN AVISO DE SALIDA LUMINOSO | Actividad | Und |  |  |  | 157312 | 1.3502 | 212402.6624
08B.872 | I2817 | AVISO DE SALIDA 1.8W P33718-19 | Insumos | Und | 1 | 78000 | 78000
08B.872 | I2809 | TOMA LEVITON | Insumos | Und | 1 | 10088 | 10088
08B.872 | I2137 | CLAVIJA CON POLO A TIERRA - 15A - 250V | Insumos | UND | 1 | 8429 | 8429
08B.872 | I2138 | CABLE ENCAUCHETADO 3X14 AWG | Insumos | M | 1.5 | 7176 | 10764
08B.872 | C6 | CUADRILLA FF TIPO 1 (1 OFICIAL + 1 AYUDANTE) (ELECTRICAS) | Cuadrilla | HR | 0.8 | 53481 | 42785
08B.872 | H2 | EQUIPO BASICO (HERRAMIENTA MENOR) | Herramienta | UND | 2 | 3623 | 7246
08B.873 | - | SUMINISTRO E INSTALACIÓN CINTA LED TIPO INTERIOR, 3000K, TIPO STR800 Ó SIMILAR. INCLUYE PERFIL DE ALUMINIO DE INCRUSTAR 16.7X6.5 MM, CON DIFUSOR EN POLICARBONATO, TIPO ECO1707-17 Ó SIMILAR | Actividad | Und |  |  |  | 112592 | 1.3502 | 152021.7184
08B.873 | I2827 | CINTA LED TIPO INTERIOR 3000K TIPO STR800 | Insumos | Ml | 1 | 33280 | 33280
08B.873 | I2809 | TOMA LEVITON | Insumos | Und | 1 | 10088 | 10088
08B.873 | I2137 | CLAVIJA CON POLO A TIERRA - 15A - 250V | Insumos | UND | 1 | 8429 | 8429
08B.873 | I2138 | CABLE ENCAUCHETADO 3X14 AWG | Insumos | M | 1.5 | 7176 | 10764
08B.873 | C6 | CUADRILLA FF TIPO 1 (1 OFICIAL + 1 AYUDANTE) (ELECTRICAS) | Cuadrilla | HR | 0.8 | 53481 | 42785
08B.873 | H2 | EQUIPO BASICO (HERRAMIENTA MENOR) | Herramienta | UND | 2 | 3623 | 7246
08B.875 | - | SUMINISTRO E INSTALACIÓN CANALETA PLÁSTICA 100X45 MM CON DIVISOR | Actividad | ML |  |  |  | 56074 | 1.3502 | 75711.1148
08B.875 | I2828 | CANALETA PLASTICA 100x45 mm | Insumos | Ml | 1 | 24648 | 24648
08B.875 | I2829 | SEPARADOR 100x45 mm | Insumos | Ml | 1 | 4420 | 4420
08B.875 | C34 | CUADRILLA FF TIPO 5 (1 OFICIAL + 5 AYUDANTE) (Electricas) | Cuadrilla | HR | 0.14029 | 140857 | 19760
08B.875 | H2 | EQUIPO BASICO (HERRAMIENTA MENOR) | Herramienta | UND | 2 | 3623 | 7246
08B.876 | - | SUMINISTRO E INSTALACIÓN TUBERÍA PVC SCH40 1/2" | Actividad | ML |  |  |  | 4797 | 1.3502 | 6476.9094
08B.876 | I2122 | TUBO CONDUIT SCH40 1/2" | Insumos | M | 1 | 2673 | 2673
08B.876 | C34 | CUADRILLA FF TIPO 5 (1 OFICIAL + 5 AYUDANTE) (Electricas) | Cuadrilla | HR | 0.011223 | 140857 | 1581
08B.876 | H2 | EQUIPO BASICO (HERRAMIENTA MENOR) | Herramienta | UND | 0.15 | 3623 | 543
08B.877 | - | SUMINISTRO E INSTALACIÓN TUBERÍA PVC SCH40 3/4" | Actividad | ML |  |  |  | 7508 | 1.3502 | 10137.3016
08B.877 | I2165 | TUBO CONDUIT SCH40 3/4" | Insumos | M | 1 | 4594 | 4594
08B.877 | C34 | CUADRILLA FF TIPO 5 (1 OFICIAL + 5 AYUDANTE) (Electricas) | Cuadrilla | HR | 0.016834 | 140857 | 2371
08B.877 | H2 | EQUIPO BASICO (HERRAMIENTA MENOR) | Herramienta | UND | 0.15 | 3623 | 543
08B.878 | - | SUMINISTRO E INSTALACIÓN TUBERÍA PVC SCH40 1" | Actividad | ML |  |  |  | 9113 | 1.3502 | 12304.3726
08B.878 | I2830 | TUBO CONDUIT PVC SCH40 1" | Insumos | Ml | 1 | 5408 | 5408
08B.878 | C34 | CUADRILLA FF TIPO 5 (1 OFICIAL + 5 AYUDANTE) (Electricas) | Cuadrilla | HR | 0.022446 | 140857 | 3162
08B.878 | H2 | EQUIPO BASICO (HERRAMIENTA MENOR) | Herramienta | UND | 0.15 | 3623 | 543
08B.879 | - | SUMINISTRO E INSTALACIÓN TUBERÍA PVC SCH40 1 1/2" | Actividad | ML |  |  |  | 14126 | 1.3502 | 19072.9252
08B.879 | I2832 | TUBO CONDUIT PVC SCH40 1 1/2" | Insumos | Ml | 1 | 8840 | 8840
08B.879 | C34 | CUADRILLA FF TIPO 5 (1 OFICIAL + 5 AYUDANTE) (Electricas) | Cuadrilla | HR | 0.033669 | 140857 | 4743
08B.879 | H2 | EQUIPO BASICO (HERRAMIENTA MENOR) | Herramienta | UND | 0.15 | 3623 | 543
08B.880 | - | SUMINISTRO E INSTALACIÓN TUBERÍA PVC SCH40 2" | Actividad | ML |  |  |  | 18218 | 1.3502 | 24597.9436
08B.880 | I2833 | TUBO CONDUIT PVC SCH40 2" | Insumos | Ml | 1 | 11960 | 11960
08B.880 | C34 | CUADRILLA FF TIPO 5 (1 OFICIAL + 5 AYUDANTE) (Electricas) | Cuadrilla | HR | 0.03928 | 140857 | 5533
08B.880 | H2 | EQUIPO BASICO (HERRAMIENTA MENOR) | Herramienta | UND | 0.2 | 3623 | 725
08B.881 | - | SUMINISTRO E INSTALACIÓN CABLE UTP CAT. 6A 4P | Actividad | ML |  |  |  | 8239 | 1.3502 | 11124.2978
08B.881 | I2834 | CABLE UTP CAT. 6A | Insumos | Ml | 1 | 3744 | 3744
08B.881 | C34 | CUADRILLA FF TIPO 5 (1 OFICIAL + 5 AYUDANTE) (Electricas) | Cuadrilla | HR | 0.028057 | 140857 | 3952
08B.881 | H2 | EQUIPO BASICO (HERRAMIENTA MENOR) | Herramienta | UND | 0.15 | 3623 | 543
08B.882 | - | SUMINISTRO E INSTALACIÓN TOMA RJ45 DOBLE CAT. 6A | Actividad | Und |  |  |  | 110152 | 1.3502 | 148727.2304
08B.882 | I2835 | JACK RJ45 CAT. 6A | Insumos | Und | 2 | 29380 | 58760
08B.882 | I2836 | FACE PLATE DOBLE | Insumos | Und | 1 | 19050 | 19050
08B.882 | C34 | CUADRILLA FF TIPO 5 (1 OFICIAL + 5 AYUDANTE) (Electricas) | Cuadrilla | HR | 0.22446 | 140857 | 31617
08B.882 | H2 | EQUIPO BASICO (HERRAMIENTA MENOR) | Herramienta | UND | 0.2 | 3623 | 725
08B.883 | - | SUMINISTRO E INSTALACIÓN TOMA RJ45 SENCILLO CAT. 6A | Actividad | Und |  |  |  | 66077 | 1.3502 | 89217.1654
08B.883 | I2835 | JACK RJ45 CAT. 6A | Insumos | Und | 1 | 29380 | 29380
08B.883 | I2836 | FACE PLATE DOBLE | Insumos | Und | 1 | 19050 | 19050
08B.883 | I2837 | BLANK INSERT | Insumos | Und | 1 | 1114 | 1114
08B.883 | C34 | CUADRILLA FF TIPO 5 (1 OFICIAL + 5 AYUDANTE) (Electricas) | Cuadrilla | HR | 0.11223 | 140857 | 15808
08B.883 | H2 | EQUIPO BASICO (HERRAMIENTA MENOR) | Herramienta | UND | 0.2 | 3623 | 725
08B.884 | - | SUMINISTRO E INSTALACIÓN HERRAJE ANGULADO 48 PTOS | Actividad | Und |  |  |  | 460359 | 1.3502 | 621576.7218
08B.884 | I2838 | HERRAJE ANGULADO 48 PTOS. | Insumos | Und | 1 | 318777 | 318777
08B.884 | C34 | CUADRILLA FF TIPO 5 (1 OFICIAL + 5 AYUDANTE) (Electricas) | Cuadrilla | HR | 1 | 140857 | 140857
08B.884 | H2 | EQUIPO BASICO (HERRAMIENTA MENOR) | Herramienta | UND | 0.2 | 3623 | 725
08B.885 | - | SUMINISTRO E INSTALACIÓN HERRAJE ANGULADO 24 PTOS | Actividad | Und |  |  |  | 460359 | 1.3502 | 621576.7218
08B.885 | I2839 | HERRAJE ANGULADO 24 PTOS. | Insumos | Und | 1 | 318777 | 318777
08B.885 | C34 | CUADRILLA FF TIPO 5 (1 OFICIAL + 5 AYUDANTE) (Electricas) | Cuadrilla | HR | 1 | 140857 | 140857
08B.885 | H2 | EQUIPO BASICO (HERRAMIENTA MENOR) | Herramienta | UND | 0.2 | 3623 | 725
08B.886 | - | SUMINISTRO E INSTALACIÓN JACK RJ45 CAT. 6A (EN RACK) | Actividad | Und |  |  |  | 45913 | 1.3502 | 61991.7326
08B.886 | I2835 | JACK RJ45 CAT. 6A | Insumos | Und | 1 | 29380 | 29380
08B.886 | C34 | CUADRILLA FF TIPO 5 (1 OFICIAL + 5 AYUDANTE) (Electricas) | Cuadrilla | HR | 0.11223 | 140857 | 15808
08B.886 | H2 | EQUIPO BASICO (HERRAMIENTA MENOR) | Herramienta | UND | 0.2 | 3623 | 725
08B.887 | - | SUMINISTRO E INSTALACIÓN PATCH CORD RJ45 30 CM CAT. 6A | Actividad | Und |  |  |  | 27943 | 1.3502 | 37728.6386
08B.887 | I2840 | PATCH CORD RJ45 30 CM CAT. 6A | Insumos | Und | 1 | 26000 | 26000
08B.887 | C34 | CUADRILLA FF TIPO 5 (1 OFICIAL + 5 AYUDANTE) (Electricas) | Cuadrilla | HR | 0.011223 | 140857 | 1581
08B.887 | H2 | EQUIPO BASICO (HERRAMIENTA MENOR) | Herramienta | UND | 0.1 | 3623 | 362
08B.888 | - | SUMINISTRO E INSTALACIÓN ORGANIZADOR HORIZONTAL 2RU | Actividad | Und |  |  |  | 375804 | 1.3502 | 507410.5608
08B.888 | I2841 | ORGANIZADOR HORIZONTAL 2RU | Insumos | Und | 1 | 296400 | 296400
08B.888 | C34 | CUADRILLA FF TIPO 5 (1 OFICIAL + 5 AYUDANTE) (Electricas) | Cuadrilla | HR | 0.56115 | 140857 | 79042
08B.888 | H2 | EQUIPO BASICO (HERRAMIENTA MENOR) | Herramienta | UND | 0.1 | 3623 | 362
08B.889 | - | CERTIFICACION SALIDA DATOS | Actividad | Und |  |  |  | 19124 | 1.3502 | 25821.2248
08B.889 | I2842 | CERTIFICACION SALIDA DATOS | Insumos | Und | 1 | 15600 | 15600
08B.889 | C34 | CUADRILLA FF TIPO 5 (1 OFICIAL + 5 AYUDANTE) (Electricas) | Cuadrilla | HR | 0.022446 | 140857 | 3162
08B.889 | H2 | EQUIPO BASICO (HERRAMIENTA MENOR) | Herramienta | UND | 0.1 | 3623 | 362
08B.890 | - | SUMINISTRO E INSTALACIÓN DE ACOMETIDA A T2 EN CABLE DE COBRE HFFRLS 3#6(F)+1#6(N)+1#8(T), CON TUBERÍA EMT 1" | Actividad | ML |  |  |  | 114897 | 1.3502 | 155133.9294
08B.890 | I2313 | CABLE 6 AWG HFFR LS CU | Insumos | ML | 4 | 11070 | 44280
08B.890 | I2317 | CABLE 8 AWG HFFR LS CU | Insumos | ML | 1 | 7285 | 7285
08B.890 | I2319 | TUBERÍA EMT 1" | Insumos | ML | 1 | 22330 | 22330
08B.890 | I1124 | ACCESORIOS TUBERIA EMT 1" (UNION, ADAPTADOR, CURVA) | Insumos | UND | 1 | 10340 | 10340
08B.890 | I1111 | ACCESORIOS FIJACION TUBERIA EMT 1" (ABRAZADERA, ALAMBRE) | Insumos | UND | 1 | 4098 | 4098
08B.890 | C34 | CUADRILLA FF TIPO 5 (1 OFICIAL + 5 AYUDANTE) (Electricas) | Cuadrilla | HR | 0.15 | 140857 | 21129
08B.890 | H2 | EQUIPO BASICO (HERRAMIENTA MENOR) | Herramienta | UND | 1.5 | 3623 | 5435
009 |  | REVOQUES-RESANES | Capitulo
009.001 | - | SUMINISTRO,TRANSPORTE E INSTALACION REVOQUE LISO MUROS 1:3 INTERIOR ( INCLUYE FILOS Y DILATACIONES ) | Actividad | M2 |  |  |  | 36948 | 1.3502 | 49887.1896
009.001 | AB20 | MORTERO 1:3 | Analisis Basico | M3 | 0.03 | 531559 | 15947
009.001 | C1 | CUADRILLA AA TIPO 1 (1 OFICIAL + 1 AYUDANTE) (Albañileria) | Cuadrilla | HR | 0.49 | 37863 | 18553
009.001 | E12 | EQUIPO DE TRANSPORTE | Equipos | DIA | 0.002 | 187426 | 375
009.001 | H2 | EQUIPO BASICO (HERRAMIENTA MENOR) | Herramienta | UND | 0.3 | 3623 | 1087
009.001 | I1565 | ACARREO INTERNO | Insumos | UND | 0.52 | 1897 | 986
009.029 | - | REGATA PARA INSTALACIÓN DE TUBERÍA EN PLACA DE CONCRETO < 30 CM. INCLUYE CORTE CON DISCO. | Actividad | ML |  |  |  | 14587 | 1.3502 | 19695.3674
009.029 | C1 | CUADRILLA AA TIPO 1 (1 OFICIAL + 1 AYUDANTE) (Albañileria) | Cuadrilla | HR | 0.33 | 37863 | 12495
009.029 | E8 | CORTADORA INCLUYE DISCO | Equipos | DIA | 0.025 | 69183 | 1730
009.029 | H2 | EQUIPO BASICO (HERRAMIENTA MENOR) | Herramienta | UND | 0.1 | 3623 | 362
011 |  | CIELO RASOS | Capitulo
011.005 | - | SUMINISTRO, TRANSPORTE E INSTALACION CIELO RASO SUSPENDIDO DRYWALL JUNTA PERDIDA DE 0-0,6M (PERFILERIA METÁLICA CL. 26. ESTRUCTURA CADA 40 CMS.) INCLUYE TRES (3) MANOS DE PINTURA | Actividad | M2 |  |  |  | 91958 | 1.3502 | 124161.6916
011.005 | C12 | CUADRILLA EE TIPO 2 (1 OFICIAL + 2 AYUDANTE) (Dry Wall) | Cuadrilla | HR | 0.62 | 58718 | 36405
011.005 | E1 | ANDAMIO METALICO CERTIFICADO, INCLUYE ESCALERILLA CON BARANDAS Y PLATAFORMAS DE TRABAJO H=2.0M | Equipos | Un-Dia | 0.8 | 17302 | 13842
011.005 | E12 | EQUIPO DE TRANSPORTE | Equipos | DIA | 0.008 | 187426 | 1499
011.005 | I1008 | INTERVINILO - TIPO PINTUCO REF. 2501 SEGÚN COLOR DISEÑO O SIMILAR | Insumos | GAL | 0.04 | 62296 | 2492
011.005 | I1021 | VINILTEX ACRILTEX- TIPO PINTUCO REF. SEGÚN COLOR DISEÑO O SIMILAR. | Insumos | GAL | 0.08 | 109097 | 8728
011.005 | I1565 | ACARREO INTERNO | Insumos | UND | 1.2 | 1897 | 2276
011.005 | I327 | CINTA PAPEL ( 75 M.) X 50MM | Insumos | ROLLO | 0.005 | 9880 | 49
011.005 | I330 | MASILLA SUPERMASTIC USG X 28 KG | Insumos | CANECA | 0.04 | 64376 | 2575
011.005 | I2494 | ÁNGULO CIELO RASO 20×30 CALIBRE 26 (0.38) X 2.44MT | Insumos | UND | 0.6 | 2366 | 1420
011.005 | I2496 | PERFIL VIGUETA CIELO RASO x 2.4m CAL 26 | Insumos | UND | 0.71 | 3745 | 2659
011.005 | I334 | PERFIL OMEGA CAL 26 - 2.44 M. | Insumos | UND | 0.89 | 3796 | 3378
011.005 | I337 | PLACA YESO TIPO GYPLAC ESTANDAR 1/2" (12.7 MM) DE 1.22 X 2.44 MM. O SIMILAR. | Insumos | UND | 0.34722 | 44200 | 15347
011.005 | I342 | TORNILLO AUTOPERFORANTE EST. 7/16 " | Insumos | UND | 6.03 | 44 | 265
011.005 | I343 | TORNILLO AUTOPERFORANTE YESO 6 X1 | Insumos | UND | 8.79 | 44 | 387
011.005 | I344 | TORNILLO PTA BROCA EXTRAPL. EST 8 X 1/2" ( 13MM ) | Insumos | UND | 0.24 | 80 | 19
011.005 | I2493 | DILATACION Z 8MM X3.05M | Insumos | UND | 0.1 | 6173 | 617
011.019 | - | SUMINISTRO, TRANSPORTE E INSTALACIÓN A TODO COSTO DE CIELO RASO EN FIBRA MINERAL MODULADO 0,61 X 0,61. INCLUYE PERFILERÍA, ANCLAJES Y TODO LO NECESARIO PARA SU CORRECTA INSTALACIÓN | Actividad | M2 |  |  |  | 109699 | 1.3502 | 148115.5898
011.019 | I3147 | CIELO RASO FIBRA MINERAL 5/8 0.601X 0.61M | Insumos | UN | 2.77 | 22560 | 62491
011.019 | I156 | ANGULO ALUMINIO 1"X1" | Insumos | ML | 0.588 | 6240 | 3669
011.019 | I157 | TEE ALUMINIO 1"X1" | Insumos | ML | 3.254 | 7280 | 23689
011.019 | I1678 | REMACHE POP 4X2 | Insumos | UND | 4 | 57 | 228
011.019 | I243 | ALAMBRE GALVANIZADO CAL 14 | Insumos | KG | 0.1 | 9684 | 968
011.019 | C5 | CUADRILLA EE TIPO 1 (1 OFICIAL + 1 AYUDANTE) (Dry Wall) | Cuadrilla | HR | 0.42 | 42407 | 17811
011.019 | E1 | ANDAMIO METALICO CERTIFICADO, INCLUYE ESCALERILLA CON BARANDAS Y PLATAFORMAS DE TRABAJO H=2.0M | Equipos | Un-Dia | 0.017 | 17302 | 294
011.019 | H2 | EQUIPO BASICO (HERRAMIENTA MENOR) | Herramienta | UND | 0.1 | 3623 | 362
011.019 | E12 | EQUIPO DE TRANSPORTE | Equipos | DIA | 0.001 | 187426 | 187
011.020 | - | SUMINISTRO E INSTALACION MARCO PARA LUMINARIA EN ALUMINIO PARA LAMPARA 60X60 EN CIELOS DE SISTEMA LIVIANO, INCLUYE APERTURA DE LA PERFORACIÓN | Actividad | UND |  |  |  | 41216 | 1.3502 | 55649.8432
011.020 | I3150 | MARCO DE INCRUSTAR EN ALUMINIO BLANCO 60X60 | Insumos | UN | 1 | 25000 | 25000
011.020 | C1 | CUADRILLA AA TIPO 1 (1 OFICIAL + 1 AYUDANTE) (Albañileria) | Cuadrilla | HR | 0.4 | 37863 | 15145
011.020 | H2 | EQUIPO BASICO (HERRAMIENTA MENOR) | Herramienta | UND | 0.1 | 3623 | 362
011.020 | I1565 | ACARREO INTERNO | Insumos | UND | 0.1 | 1897 | 190
011.020 | E1 | ANDAMIO METALICO CERTIFICADO, INCLUYE ESCALERILLA CON BARANDAS Y PLATAFORMAS DE TRABAJO H=2.0M | Equipos | Un-Dia | 0.03 | 17302 | 519
012 |  | PISOS - ACABADOS | Capitulo
012.003 | - | SUMINISTRO, TRANSPORTE E INSTALACION ALISTADO PISOS MORTERO 1:3 E= 0.04 MTS | Actividad | M2 |  |  |  | 40094 | 1.3502 | 54134.9188
012.003 | AB20 | MORTERO 1:3 | Analisis Basico | M3 | 0.041 | 531559 | 21794
012.003 | C1 | CUADRILLA AA TIPO 1 (1 OFICIAL + 1 AYUDANTE) (Albañileria) | Cuadrilla | HR | 0.45 | 37863 | 17038
012.003 | E12 | EQUIPO DE TRANSPORTE | Equipos | DIA | 0.0023 | 187426 | 431
012.003 | H2 | EQUIPO BASICO (HERRAMIENTA MENOR) | Herramienta | UND | 0.02 | 3623 | 72
012.003 | I1565 | ACARREO INTERNO | Insumos | UND | 0.4 | 1897 | 759
012.006 | - | SUMINISTRO, TRANSPORTE E INSTALACION CERAMICA PISO POMPEI TIPO ALFA O SIMILAR. COLOR CORAL O SHELL SEGÚN DISEÑO. INCLUYE MORTERO DE PEGA Y/O NIVELACIÓN | Actividad | M2 |  |  |  | 77342 | 1.3502 | 104427.1684
012.006 | C1 | CUADRILLA AA TIPO 1 (1 OFICIAL + 1 AYUDANTE) (Albañileria) | Cuadrilla | HR | 0.6 | 37863 | 22718
012.006 | E12 | EQUIPO DE TRANSPORTE | Equipos | DIA | 0.0055 | 187426 | 1031
012.006 | H2 | EQUIPO BASICO (HERRAMIENTA MENOR) | Herramienta | UND | 0.02 | 3623 | 72
012.006 | I1043 | CONCOLOR JUNTA ESTRECHA 5KG | Insumos | KG | 0.3 | 6656 | 1997
012.006 | I1063 | CERAMICA PISO POMPEI. TIPO ALFA O SIMILAR. COLOR CORAL O SHELL | Insumos | M2 | 1.05 | 39743 | 41730
012.006 | I1565 | ACARREO INTERNO | Insumos | UND | 0.7 | 1897 | 1328
012.006 | I418 | PEGACOR ULTRA PLUS | Insumos | KG | 4.5 | 1873 | 8429
012.006 | I49 | AGUA LITRO | Insumos | LT | 1.08 | 34 | 37
012.077 | - | SUMINISTRO, TRANSPORTE E INSTALACION BALDOSA GRANO TRADICIONAL PAYANDE TERRAZO. TIPO ALFA O SIMILAR. FONDO BLANCO (INCLUYE DESTRONCADA, PULIDA, BRILLADA, MORTERO DE NIVELACIÓN Y DILATACIÓN EN PVC.) | Actividad | M2 |  |  |  | 201298 | 1.3502 | 271792.5596
012.077 | AB20 | MORTERO 1:3 | Analisis Basico | M3 | 0.03 | 531559 | 15947
012.077 | C1 | CUADRILLA AA TIPO 1 (1 OFICIAL + 1 AYUDANTE) (Albañileria) | Cuadrilla | HR | 1.65 | 37863 | 62474
012.077 | E12 | EQUIPO DE TRANSPORTE | Equipos | DIA | 0.0171 | 187426 | 3205
012.077 | E73 | DESTRONCADORA DE PISOS 10HP | Equipos | DIA | 0.05 | 63049 | 3152
012.077 | E74 | PULIDORA PISOS | Equipos | DIA | 0.05 | 63049 | 3152
012.077 | E75 | BRILLADORA | Equipos | DIA | 0.05 | 63049 | 3152
012.077 | H2 | EQUIPO BASICO (HERRAMIENTA MENOR) | Herramienta | UND | 0.02 | 3623 | 72
012.077 | I1020 | TINTILLA SELLADORA - TIPO MINWAX O SIMILAR. | Insumos | GAL | 0.001 | 194252 | 194
012.077 | I1040 | BALDOSA GRANO TRADICIONAL PAYANDE P5. TIPO ALFA O SIMILAR. FONDO BLANCO | Insumos | M2 | 1.03 | 96304 | 99193
012.077 | I1043 | CONCOLOR JUNTA ESTRECHA 5KG | Insumos | KG | 0.25 | 6656 | 1664
012.077 | I1090 | CERA POLIMERICA | Insumos | LT | 0.003 | 110741 | 332
012.077 | I1565 | ACARREO INTERNO | Insumos | UND | 0.554 | 1897 | 1051
012.077 | I1952 | ÁCIDO OXÁLICO | Insumos | KG | 0.22 | 7534 | 1657
012.077 | I1953 | DILATACIÓN EN PVC | Insumos | ML | 1.1 | 5425 | 5968
012.077 | I49 | AGUA LITRO | Insumos | LT | 2.5 | 34 | 85
012.088 | - | SUMINISTRO E INSTALACION PISO HOMOGENEO VINILICO EN ROLLO, 2 MM DE ESPESOR, ANCHO ROLLO 2MT, COLOR SEGÚN DISEÑO, ALTO TRAFICO INCLUYE PREPARACION DE SUPERFICIE CON MASTICO, SOLDADURA PARA JUNTAS, ADHESIVO/PEGANTE, PARA AREAS | Actividad | M2 |  |  |  | 216748 | 1.3502 | 292653.1496
012.088 | I2749 | SUMINISTRO E INSTALACION PISO VINILICO MIPOLAM EN ROLLO REF MIPOLAM, 2 MM DE ESPESOR, ANCHO ROLLO 2MT, COLOR SEGÚN DISEÑO, ALTO TRAFICO INCLUYE PEGANTE, MASTICO, SOLDADURA | Insumos | M2 | 1.04 | 208412 | 216748
012.098 | - | SUMINISTRO, TRANSPORTE E INSTALACION ENCHAPE PISO BAÑO Petra Tortora 60x60cm Tipo CORONA o SIMILAR. Color Café/Marrón. (Incluye mortero de nivelación, boquilla y pegante) | Actividad | M2 |  |  |  | 83099 | 1.3502 | 112200.2698
012.098 | C1 | CUADRILLA AA TIPO 1 (1 OFICIAL + 1 AYUDANTE) (Albañileria) | Cuadrilla | HR | 0.6 | 37863 | 22718
012.098 | E12 | EQUIPO DE TRANSPORTE | Equipos | DIA | 0.006 | 187426 | 1125
012.098 | H2 | EQUIPO BASICO (HERRAMIENTA MENOR) | Herramienta | UND | 0.02 | 3623 | 72
012.098 | I1043 | CONCOLOR JUNTA ESTRECHA 5KG | Insumos | KG | 0.3 | 6656 | 1997
012.098 | I2855 | PISO PETRA TORTORA CD 60X60CM | Insumos | m2 | 1.05 | 45136 | 47393
012.098 | I1565 | ACARREO INTERNO | Insumos | UND | 0.7 | 1897 | 1328
012.098 | I418 | PEGACOR ULTRA PLUS | Insumos | KG | 4.5 | 1873 | 8429
012.098 | I49 | AGUA LITRO | Insumos | LT | 1.08 | 34 | 37
012.105 | - | SUMINISTRO, TRANSPORTE E INSTALACIÓN A TODO COSTO DE MORTERO AUTONIVELANTE HASTA 5,00MM DE ESPESOR PARA PISOS VINILICOS | Actividad | M2 |  |  |  | 69151 | 1.3502 | 93367.6802
012.105 | I3148 | MORTERO AUTONIVELANTE | Insumos | KG | 8 | 5000 | 40000
012.105 | I3149 | IMPRIMANTE PARA MORTEROS | Insumos | KG | 0.2 | 17800 | 3560
012.105 | C1 | CUADRILLA AA TIPO 1 (1 OFICIAL + 1 AYUDANTE) (Albañileria) | Cuadrilla | HR | 0.6 | 37863 | 22718
012.105 | H2 | EQUIPO BASICO (HERRAMIENTA MENOR) | Herramienta | UND | 0.5 | 3623 | 1812
012.105 | I1565 | ACARREO INTERNO | Insumos | UND | 0.52 | 1897 | 986
012.105 | I49 | AGUA LITRO | Insumos | LT | 2.21 | 34 | 75
012.106 | - | SUMINISTRO, TRANSPORTE E INSTALACION GUARDAESCOBA EN PVC RECUBIERTO | Actividad | ML |  |  |  | 31869 | 1.3502 | 43029.5238
012.106 | C1 | CUADRILLA AA TIPO 1 (1 OFICIAL + 1 AYUDANTE) (Albañileria) | Cuadrilla | HR | 0.31077 | 37863 | 11767
012.106 | E12 | EQUIPO DE TRANSPORTE | Equipos | DIA | 0.0013317 | 187426 | 250
012.106 | E8 | CORTADORA INCLUYE DISCO | Equipos | DIA | 0.0095006 | 69183 | 657
012.106 | H2 | EQUIPO BASICO (HERRAMIENTA MENOR) | Herramienta | UND | 0.0094719 | 3623 | 34
012.106 | I3154 | GUARDAESCOBA EN PVC RECUBIERTO | Insumos | ML | 1 | 18500 | 18500
012.106 | I1565 | ACARREO INTERNO | Insumos | UND | 0.31853 | 1897 | 604
012.106 | I2106 | CHAZO Y TORNILLO | Insumos | UND | 0.2 | 286 | 57
013 |  | ENCHAPES Y ACCESORIOS | Capitulo
013.001 | - | SUMINISTRO, TRANSPORTE E INSTALACION CERAMICA PARED POMPEI TIPO ALFA O SIMILAR. COLOR CORAL O SHELL SEGÚN DISEÑO (INCLUYE BOQUILLA COLOR Y WIN.) | Actividad | M2 |  |  |  | 87368 | 1.3502 | 117964.2736
013.001 | C1 | CUADRILLA AA TIPO 1 (1 OFICIAL + 1 AYUDANTE) (Albañileria) | Cuadrilla | HR | 0.66 | 37863 | 24990
013.001 | E12 | EQUIPO DE TRANSPORTE | Equipos | DIA | 0.0059 | 187426 | 1106
013.001 | H2 | EQUIPO BASICO (HERRAMIENTA MENOR) | Herramienta | UND | 0.02 | 3623 | 72
013.001 | I1043 | CONCOLOR JUNTA ESTRECHA 5KG | Insumos | KG | 0.25 | 6656 | 1664
013.001 | I1054 | CERAMICA PARED POMPEI. TIPO ALFA O SIMILAR. COLOR CORAL O SHELL | Insumos | M2 | 1.03 | 41496 | 42741
013.001 | I1565 | ACARREO INTERNO | Insumos | UND | 0.7 | 1897 | 1328
013.001 | I398 | ALFALISTO BLANCO O SIMILAR | Insumos | KG | 4.5 | 3008 | 13536
013.001 | I440 | WIN PLASTICO | Insumos | M | 0.33 | 5738 | 1894
013.001 | I49 | AGUA LITRO | Insumos | LT | 1.08 | 34 | 37
013.065 | - | SUMINISTRO, TRANSPORTE E INSTALACION MESON EN QUARZTONE BLANCO POLAR 1,00X0,50M | Actividad | ML |  |  |  | 616163 | 1.3502 | 831943.2826
013.065 | C1 | CUADRILLA AA TIPO 1 (1 OFICIAL + 1 AYUDANTE) (Albañileria) | Cuadrilla | HR | 1 | 37863 | 37863
013.065 | H2 | EQUIPO BASICO (HERRAMIENTA MENOR) | Herramienta | UND | 0.75 | 3623 | 2717
013.065 | I2757 | MESON EN QUARTZTONE BLANCO POLAR ANCHO HASTA 60CM (SUM, TRANSP E INSTAL) | Insumos | ML | 1 | 572000 | 572000
013.065 | I1665 | SILICONA TRANSPARENTE ANTIHONGOS SICASIL E | Insumos | UND | 0.05 | 25896 | 1295
013.065 | I2106 | CHAZO Y TORNILLO | Insumos | UND | 8 | 286 | 2288
014 |  | VIDRIOS Y ESPEJOS | Capitulo
014.001 | - | SUMINISTRO, TRANSPORTE E INSTALACION ESPEJO 4 MM. FLOTADO BISELADO Y SIN MARCO. (INCLUYE LOS ELEMENTOS DE FIJACIÓN AL MURO). | Actividad | M2 |  |  |  | 178744 | 1.3502 | 241340.1488
014.001 | I129 | SUMINISTRO E INSTALACION DE ESPEJO 4 MM. BISELADO Y PULIDO EN CUATRO LADOS. (INCLUYE ELEMENTOS DE FIJACIÓN AL MURO). | Insumos | M2 | 1 | 178744 | 178744
015 |  | APARATOS SANITARIOS | Capitulo
015.004 | - | SUMINISTRO, TRANSPORTE E INSTALACION SANITARIO MONTECARLO ELONGADO BLANCO CORONA O SIMILAR. (CONJUNTO SANITARIO QUE INCLUYE SANITARIO, TAPA, ACCESORIOS DE CONEXIÓN E INSTALACIÓN.) | Actividad | UND |  |  |  | 897253 | 1.3502 | 1211471.0006
015.004 | C2 | CUADRILLA BB TIPO 1 (1 OFICIAL + 1 AYUDANTE) (Instalaciones) | Cuadrilla | HR | 2.27 | 41652 | 94550
015.004 | E12 | EQUIPO DE TRANSPORTE | Equipos | DIA | 0.078 | 187426 | 14619
015.004 | H2 | EQUIPO BASICO (HERRAMIENTA MENOR) | Herramienta | UND | 0.1 | 3623 | 362
015.004 | I1565 | ACARREO INTERNO | Insumos | UND | 2.6 | 1897 | 4932
015.004 | I2499 | ACOPLE PLASTICO SANITARIO 1/2" x 7/8" X 50CM | Insumos | UND | 1 | 5512 | 5512
015.004 | I2500 | VALVULA PLASTICA REGULADORA DE 1/2" PARA SANITARIO | Insumos | UND | 1 | 21580 | 21580
015.004 | I66 | CONJUNTO SANITARIO TIPO MONTECARLO ELONGADO COLOR BLANCO REF. 02641100-1 DE CORONA O SIMILAR (INCLUYE SANITARIO ONE PIECE, TAPA, GRIFERIA, ACCESORIOS DE CONEXIÓN E INSTALACIÓN.) | Insumos | UND | 1 | 755698 | 755698
015.012 | - | SUMINISTRO, TRANSPORTE E INSTALACION LAVAMANOS SOBREPONER LINEA STILO COLOR BLANCO TIPO CORONA REF. 072591001 O SIMILAR (INCLUYE CONJUNTO GRIFERIA DESAGÜE AUTOMATICO, SIFÓN BOTELLA, ACOPLE). | Actividad | UND |  |  |  | 588724 | 1.3502 | 794895.1448
015.012 | C2 | CUADRILLA BB TIPO 1 (1 OFICIAL + 1 AYUDANTE) (Instalaciones) | Cuadrilla | HR | 1.18 | 41652 | 49149
015.012 | E12 | EQUIPO DE TRANSPORTE | Equipos | DIA | 0.0529 | 187426 | 9915
015.012 | H2 | EQUIPO BASICO (HERRAMIENTA MENOR) | Herramienta | UND | 0.1 | 3623 | 362
015.012 | I1565 | ACARREO INTERNO | Insumos | UND | 1.3 | 1897 | 2466
015.012 | I536 | ACOPLE 1/2" PARA LAVAMANOS EN ACERO DE 40 CM. | Insumos | UND | 1 | 5439 | 5439
015.012 | I2434 | DESAGÜE CON SIFON BOTELLA PARA LAVAMANOS | Insumos | und | 1 | 31096 | 31096
015.012 | I62 | GRIFERIA PARA LAVAMANOS TEMPORIZADOR INCLINADA SENSI DACQUA | Insumos | UND | 1 | 182936 | 182936
015.012 | I83 | LAVAMANOS SOBREPONER LINEA STILO COLOR BLANCO DE CORONA REF. 072591001 O SIMILAR. | Insumos | UND | 1 | 307361 | 307361
016 |  | CARPINTERIA EN MADERA | Capitulo
016.007 | - | SUMINISTRO, TRANSPORTE E INSTALACION PUERTA ENTAMBORADA EN MADEFONDO - TIPO PIZANO ARQUITECTÓNICA O SIMILAR. ANCHO: 0,51 A 0,75 M. ALTO: 1,80 A 2,40 M. HOJA LISA CON 4 RANURAS HORIZONTALES PINTADAS Y CON MARQUETE EN CANTO DECORATIVO. ACABADO: SEGÚN PINTA SELECCIONADA DE CARTA COLORES MADECOR. (INCLUYE BISAGRAS). | Actividad | UND |  |  |  | 350835 | 1.3502 | 473697.417
016.007 | C4 | CUADRILLA DD TIPO 1 (1 OFICIAL + 1 AYUDANTE) (Carpinteria) | Cuadrilla | HR | 1.8 | 41004 | 73807
016.007 | E12 | EQUIPO DE TRANSPORTE | Equipos | DIA | 0.0282 | 187426 | 5285
016.007 | H2 | EQUIPO BASICO (HERRAMIENTA MENOR) | Herramienta | UND | 0.05 | 3623 | 181
016.007 | I1565 | ACARREO INTERNO | Insumos | UND | 2.3 | 1897 | 4363
016.007 | I401 | BISAGRAS ALUMINIO 3" | Insumos | UND | 4 | 5121 | 20484
016.007 | I971 | PUERTA ENTAMBORADA EN MADEFONDO - TIPO PIZANO ARQUITECTÓNICA O SIMILAR. ANCHO: 0,51 A 0,75 M. ALTO: 1,80 A 2,40 M. HOJA LISA CON 4 RANURAS HORIZONTALES PINTADAS Y CON MARQUETE EN CANTO DECORATIVO. ACABADO: SEGÚN PINTA SELECCIONADA DE CARTA COLORES MADECOR. | Insumos | UND | 1 | 246715 | 246715
016.008 | - | SUMINISTRO, TRANSPORTE E INSTALACION PUERTA ENTAMBORADA EN MADEFONDO - TIPO PIZANO ARQUITECÓNICA O SIMILAR. ANCHO: 0,76 A 1,10 M. ALTO: 1,80 A 2,40 M. HOJA LISA CON 4 RANURAS HORIZONTALES PINTADAS Y CON MARQUETE EN CANTO DECORATIVO. ACABADO: SEGÚN PINTA SELECCIONADA DE CARTA COLORES MADECOR. (INCLUYE BISAGRAS). | Actividad | UND |  |  |  | 406992 | 1.3502 | 549520.5984
016.008 | C4 | CUADRILLA DD TIPO 1 (1 OFICIAL + 1 AYUDANTE) (Carpinteria) | Cuadrilla | HR | 1.8 | 41004 | 73807
016.008 | E12 | EQUIPO DE TRANSPORTE | Equipos | DIA | 0.034 | 187426 | 6372
016.008 | H2 | EQUIPO BASICO (HERRAMIENTA MENOR) | Herramienta | UND | 0.05 | 3623 | 181
016.008 | I1565 | ACARREO INTERNO | Insumos | UND | 2.3 | 1897 | 4363
016.008 | I401 | BISAGRAS ALUMINIO 3" | Insumos | UND | 4 | 5121 | 20484
016.008 | I973 | PUERTA ENTAMBORADA EN MADEFONDO - TIPO PIZANO ARQUITECTÓNICA O SIMILAR. ANCHO: 0,76 A 1,10 M. ALTO: 1,80 A 2,40 M. HOJA LISA CON 4 RANURAS HORIZONTALES PINTADAS Y CON MARQUETE EN CANTO DECORATIVO. ACABADO: SEGÚN PINTA SELECCIONADA DE CARTA COLORES MADECOR. | Insumos | UND | 1 | 301785 | 301785
016.010 | - | SUMINISTRO, TRANSPORTE E INSTALACION MARCO EN TABLEX ENCHAPADO OKUME - KIT DE MARKO CLASSICO TIPO PIZANO O SIMILAR. (2 LARGUEROS DE 2,40 M Y UN CABEZAL DE 1,20 M.) ANCHO MURO: 10 A 18 CM ANCHO PUERTA: 0,76 X 1,10 M. ACABADO: TINTILLA, SELLADOR (MÍNIMO 6 MANOS) Y LACA SEGÚN DISEÑO | Actividad | UND |  |  |  | 506467 | 1.3502 | 683831.7434
016.010 | C3 | CUADRILLA CC TIPO 1 (1 OFICIAL + 1 AYUDANTE) (Pintura) | Cuadrilla | HR | 1.8 | 41004 | 73807
016.010 | C4 | CUADRILLA DD TIPO 1 (1 OFICIAL + 1 AYUDANTE) (Carpinteria) | Cuadrilla | HR | 1.8 | 41004 | 73807
016.010 | E12 | EQUIPO DE TRANSPORTE | Equipos | DIA | 0.0409 | 187426 | 7666
016.010 | H2 | EQUIPO BASICO (HERRAMIENTA MENOR) | Herramienta | UND | 0.05 | 3623 | 181
016.010 | I1010 | LACA PINTULACA - TIPO PINTUCO O SIMILAR | Insumos | GAL | 0.09 | 127192 | 11447
016.010 | I1019 | SELLADOR LIJABLE - TIPO PINTUCO O SIMILAR | Insumos | GAL | 0.54 | 97329 | 52558
016.010 | I1020 | TINTILLA SELLADORA - TIPO MINWAX O SIMILAR. | Insumos | GAL | 0.072 | 194252 | 13986
016.010 | I1565 | ACARREO INTERNO | Insumos | UND | 2.3 | 1897 | 4363
016.010 | I962 | MARCO EN TABLEX ENCHAPADO OKUME (25 MM.) SENCILLO - KIT DE MARKO CLASSICO TIPO PIZANO O SIMILAR. (2 LARGUEROS DE 2,40 M Y UN CABEZAL DE 1,20 M.) ANCHO MURO: 10 A 18 CM. | Insumos | UND | 1 | 268652 | 268652
016.017 | - | SUMINISTRO, TRANSPORTE E INSTALACION DE MUEBLE BAJO MESON ANCHO: 0.60 M. CON FACHADA: MADECOR 19 MM. INTERIOR: MADECOR 15 MM. TIPO PIZANO O SIMILAR. ACABADO: SEGÚN PINTA SELECCIONADA DE CARTA COLORES MADECOR. (INCLUYE HOJAS PARA PUERTAS CON 2 RANURAS HORIZONTALES PINTADAS Y CON MARQUETE EN CANTO DECORATIVO. INTERIOR CON UN (1) ENTREPAÑO, TAPA SOBRE EL POYO DEL MUEBLE, HERRAJES, MANIJAS, SUMINISTRO DE TODOS LOS ACCESORIOS NECESARIOS PARA GARANTIZAR UNA CORRECTA INSTALACIÓN). | Actividad | M2 |  |  |  | 538629 | 1.3502 | 727256.8758
016.017 | C4 | CUADRILLA DD TIPO 1 (1 OFICIAL + 1 AYUDANTE) (Carpinteria) | Cuadrilla | HR | 1.69 | 41004 | 69297
016.017 | E12 | EQUIPO DE TRANSPORTE | Equipos | DIA | 0.048 | 187426 | 8996
016.017 | H2 | EQUIPO BASICO (HERRAMIENTA MENOR) | Herramienta | UND | 0.5 | 3623 | 1812
016.017 | I1565 | ACARREO INTERNO | Insumos | UND | 2.3 | 1897 | 4363
016.017 | I964 | MUEBLE BAJO MESON ANCHO: 0.60 M. CON FACHADA: MADECOR 19 MM. INTERIOR: MADECOR 15 MM. TIPO PIZANO O SIMILAR. ACABADO: SEGÚN PINTA SELECCIONADA DE CARTA COLORES MADECOR. (INCLUYE HOJAS PARA PUERTAS CON 2 RANURAS HORIZONTALES PINTADAS Y CON MARQUETE EN CANTO DECORATIVO. INTERIOR CON UN (1) ENTREPAÑO, TAPA SOBRE EL POYO DEL MUEBLE, HERRAJES, MANIJAS, SUMINISTRO DE TODOS LOS ACCESORIOS NECESARIOS PARA GARANTIZAR UNA CORRECTA INSTALACIÓN). | Insumos | M2 | 1 | 454161 | 454161
016.030 | - | SUMINISTRO, TRANSPORTE E INSTALACION ESCRITORIO CON SUPERFICIE DE TRABAJO EN MADERA AGLOMERADA CON ACABADADO MELAMÍNICO EN TABLERO DE 36 MM CON CANTO RIGIDO AGLOMERADO COLOR POR DEFINIR. APOYOS EN PERFILERÍA METÁLICA RECTANGULAR DE 3"X1-1/2" CALIBRE 18 ACABADO EN PINTURA ELECTROSTÁTICA COLOR POR DEFINIR. ARCHIVADOR METÁLICO ACABADO PINTURA ELECTROSTÁTICA COLOR POR DEFINIR. L:1.50M L:1.10M A:0.55M H:0,75M. INCLUYE PUNTO DE TOMACORRIENTE, PUNTO DE DATOS Y ACCESORIO PASACABLES Y CANALETA | Actividad | UND |  |  |  | 2028000 | 1.3502 | 2738205.6
016.030 | I2760 | SUMINISTRO, TRANSPORTE E INSTALACION ESCRITORIO CON SUPERFICIE DE TRABAJO EN MADERA AGLOMERADA CON ACABADADO MELAMÍNICO EN TABLERO DE 36 ML CON CANTO RIGIDO AGLOMERADO COLOR POR DEFINIR. APOYOS EN PERFILERÍA METÁLICA RECTANGULAR DE 3"x1-1/2" CALIBRE 18 ACABADO EN PINTURA ELECTROSTÁTICA COLOR POR DEFINIR. ARCHIVADOR METÁLICO ACABADO PINTURA ELECTROSTÁTICA COLOR POR DEFINIR. L:1.50M L:1.10M A:0.55M H:0,75M. INCLUYE PUNTO DE TOMACORRIENTE, PUNTO DE DATOS Y ACCESORIO PASACABLES Y CANALETA | Insumos | UN | 1 | 2028000 | 2028000
016.031 | - | SUMINISTRO, TRANSPORTE E INSTALACION ESCRITORIO CON SUPERFICIE DE TRABAJO EN MADERA AGLOMERADA CON ACABADADO MELAMÍNICO DE 36MM CANTO RIGIDO COLOR POR DEFINIR. APOYOS EN PERFILERÍA METÁLICA RECTANGULAR DE 3"X1-1/2" ACABADO EN PINTURA ELECTROSTÁTICA COLOR POR DEFINIR. 2 ARCHIVADORES METÁLICOS ACABADO PINTURA ELECTROSTÁTICA COLOR POR DEFINIR. L:1.50M L:1.50M A:0.55M H:0,75M. INCLUYE PUNTO DE TOMACORRIENTE, PUNTO DE DATOS Y ACCESORIO PASACABLES Y CANALETA | Actividad | UND |  |  |  | 2444000 | 1.3502 | 3299888.8
016.031 | I2761 | SUMINISTRO, TRANSPORTE E INSTALACION ESCRITORIO CON SUPERFICIE DE TRABAJO EN MADERA AGLOMERADA CON ACABADADO MELAMÍNICO COLOR POR DEFINIR. APOYOS EN PERFILERÍA METÁLICA RECTANGULAR DE 3"x1-1/2" ACABADO EN PINTURA ELECTROSTÁTICA COLOR POR DEFINIR. 2 ARCHIVADORES METÁLICOS ACABADO PINTURA ELECTROSTÁTICA COLOR POR DEFINIR. L:1.50M L:1.50M A:0.55M H:0,75M. INCLUYE PUNTO DE TOMACORRIENTE, PUNTO DE DATOS Y ACCESORIO PASACABLES Y CANALETA | Insumos | UN | 1 | 2444000 | 2444000
016.032 | - | SUMINISTRO, TRANSPORTE E INSTALACION MUEBLE DE RECEPCIÓN TIPO II CON SUPERFICIE DE TRABAJO EN MADERA AGLOMERADA CON ACABADADO MELAMÍNICO COLOR POR DEFINIR. APOYOS EN PERFILERÍA METÁLICA RECTANGULAR DE 3"X1-1/2" ACABADO EN PINTURA ELECTROSTÁTICA COLOR POR DEFINIR. ARCHIVADOR METÁLICO ACABADO PINTURA ELECTROSTÁTICA COLOR POR DEFINIR. L:1.63M L:1.10M A:0.55M H:0,95M. INCLUYE PUNTO DE TOMACORRIENTE, PUNTO DE DATOS Y ACCESORIO PASACABLES Y CANALETA | Actividad | UND |  |  |  | 3616600 | 1.3502 | 4883133.32
016.032 | I2762 | SUMINISTRO, TRANSPORTE E INSTALACION MUEBLE DE RECEPCIÓN TIPO II CON SUPERFICIE DE TRABAJO EN MADERA AGLOMERADA CON ACABADADO MELAMÍNICO COLOR POR DEFINIR. APOYOS EN PERFILERÍA METÁLICA RECTANGULAR DE 3"x1-1/2" ACABADO EN PINTURA ELECTROSTÁTICA COLOR POR DEFINIR. ARCHIVADOR METÁLICO ACABADO PINTURA ELECTROSTÁTICA COLOR POR DEFINIR. L:1.63M L:1.10M A:0.55M H:0,95M. INCLUYE PUNTO DE TOMACORRIENTE, PUNTO DE DATOS Y ACCESORIO PASACABLES Y CANALETA | Insumos | UN | 1 | 3616600 | 3616600
016.033 | - | SUMINISTRO, TRANSPORTE E INSTALACION MESA DE REUNIONES CON SUPERFICIE DE TRABAJO EN MADERA AGLOMERADA CON ACABADADO MELAMÍNICO COLOR POR DEFINIR. APOYOS EN PERFILERÍA METÁLICA RECTANGULAR DE 3"X1-1/2" ACABADO EN PINTURA ELECTROSTÁTICA COLOR POR DEFINIR. L:1.35M A:1.20M H:0,75M. | Actividad | UND |  |  |  | 1928181 | 1.3502 | 2603429.9862
016.033 | I2763 | SUMINISTRO, TRANSPORTE E INSTALACION MESA DE REUNIONES CON SUPERFICIE DE TRABAJO EN MADERA AGLOMERADA CON ACABADADO MELAMÍNICO COLOR POR DEFINIR. APOYOS EN PERFILERÍA METÁLICA RECTANGULAR DE 3"x1-1/2" ACABADO EN PINTURA ELECTROSTÁTICA COLOR POR DEFINIR. L:1.35M A:1.20M H:0,75M. | Insumos | UN | 1 | 1928181 | 1928181
016.034 | - | SUMINISTRO, TRANSPORTE E INSTALACION MESA CON SUPERFICIE DE TRABAJO EN MADERA AGLOMERADA CON ACABADADO MELAMÍNICO COLOR POR DEFINIR. APOYOS EN PERFILERÍA METÁLICA RECTANGULAR DE 3"x1-1/2" ACABADO EN PINTURA ELECTROSTÁTICA COLOR POR DEFINIR. L:1.35M A:0,60M H:0,75M. | Actividad | UND |  |  |  | 1510080 | 1.3502 | 2038910.016
016.034 | I2764 | SUMINISTRO, TRANSPORTE E INSTALACION MESA CON SUPERFICIE DE TRABAJO EN MADERA AGLOMERADA CON ACABADADO MELAMÍNICO COLOR POR DEFINIR. APOYOS EN PERFILERÍA METÁLICA RECTANGULAR DE 3"x1-1/2" ACABADO EN PINTURA ELECTROSTÁTICA COLOR POR DEFINIR. L:1.35M A:0,60M H:0,75M. | Insumos | UN | 1 | 1510080 | 1510080
016.035 | - | SUMINISTRO, TRANSPORTE E INSTALACION ESTANTERÍA CON SUPERFICIE, ENTREPAÑOS Y CAJONES EN MADERA AGLOMERADA CON ACABADADO MELAMÍNICO COLOR POR DEFINIR. ESTRUCTURA Y APOYOS EN PERFILERÍA METÁLICA CUADRADA DE 1"X1" ACABADO EN PINTURA ELECTROSTÁTICA COLOR POR DEFINIR. L:1.50M A:0,50M H:0,65M. | Actividad | UND |  |  |  | 2002437 | 1.3502 | 2703690.4374
016.035 | I2765 | SUMINISTRO, TRANSPORTE E INSTALACION ESTANTERÍA CON SUPERFICIE, ENTREPAÑOS Y CAJONES EN MADERA AGLOMERADA CON ACABADADO MELAMÍNICO COLOR POR DEFINIR. ESTRUCTURA Y APOYOS EN PERFILERÍA METÁLICA CUADRADA DE 1"X1" ACABADO EN PINTURA ELECTROSTÁTICA COLOR POR DEFINIR. L:1.50M A:0,50M H:0,65M. | Insumos | UN | 1 | 2002437 | 2002437
016.036 | - | SUMINISTRO, TRANSPORTE E INSTALACION MUEBLE PARA LAVAMANOS DE SOBREPONER, ENTREPAÑOS Y CAJONES EN MADERA AGLOMERADA CON ACABADADO MELAMÍNICO COLOR POR DEFINIR. MESÓN EN CORIAN COLOR BLANCO. ACCESORIOS PARA DESCOLGAR EN PARED. MEDIDAS SEGÚN PLANO DE MOBILIARIO | Actividad | UND |  |  |  | 2040376 | 1.3502 | 2754915.6752
016.036 | I2766 | SUMINISTRO, TRANSPORTE E INSTALACION MUEBLE PARA LAVAMANOS DE SOBREPONER, ENTREPAÑOS Y CAJONES EN MADERA AGLOMERADA CON ACABADADO MELAMÍNICO COLOR POR DEFINIR. MESÓN EN CORIAN COLOR BLANCO. ACCESORIOS PARA DESCOLGAR EN PARED. MEDIDAS SEGÚN PLANO DE MOBILIARIO | Insumos | UN | 1 | 2040376 | 2040376
016.037 | - | SUMINISTRO, TRANSPORTE E INSTALACION DIVISIÓN PARA ESCRITORIO EN VIDRIO LAMINADO 3+3MM COLOR BLANCO ACABADO OPALIZADO | Actividad | UND |  |  |  | 389844 | 1.3502 | 526367.3688
016.037 | I2767 | SUMINISTRO, TRANSPORTE E INSTALACION DIVISIÓN PARA ESCRITORIO EN VIDRIO LAMINADO 3+3MM COLOR BLANCO ACABADO OPALIZADO | Insumos | UN | 1 | 389844 | 389844
016.038 | - | SUMINISTRO, TRANSPORTE E INSTALACION SILLA EJECUTIVA NIZA O SIMILAR ESP.ALTO PARA FUNCIONARIO | Actividad | UND |  |  |  | 582910 | 1.3502 | 787045.082
016.038 | I2768 | SUMINISTRO, TRANSPORTE E INSTALACION SILLA EJECUTIVA NIZA O SIMILAR ESP.ALTO PARA FUNCIONARIO | Insumos | UN | 1 | 582910 | 582910
016.039 | - | SUMINISTRO, TRANSPORTE E INSTALACION SILLA EJECUTIVA NAIROBI O SIMILAR PARA JEFES | Actividad | UND |  |  |  | 780926 | 1.3502 | 1054406.2852
016.039 | I2769 | SUMINISTRO, TRANSPORTE E INSTALACION SILLA EJECUTIVA NAIROBI O SIMILAR PARA JEFES | Insumos | UN | 1 | 780926 | 780926
016.040 | - | SUMINISTRO, TRANSPORTE E INSTALACION SILLA INTERLOCUTORA UCRANIA O SIMILAR PARA ATENCION JEFES | Actividad | UND |  |  |  | 422022 | 1.3502 | 569814.1044
016.040 | I2770 | SUMINISTRO, TRANSPORTE E INSTALACION SILLA INTERLOCUTORA UCRANIA O SIMILAR PARA ATENCION JEFES | Insumos | UN | 1 | 422022 | 422022
016.041 | - | SUMINISTRO, TRANSPORTE E INSTALACION SILLA INTERLOCUTORA UCRANIA O SIMILAR PARA SALA REUNIONES | Actividad | UND |  |  |  | 422022 | 1.3502 | 569814.1044
016.041 | I2771 | SUMINISTRO, TRANSPORTE E INSTALACION SILLA INTERLOCUTORA UCRANIA O SIMILAR PARA SALA REUNIONES | Insumos | UN | 1 | 422022 | 422022
016.042 | - | SUMINISTRO, TRANSPORTE E INSTALACION ARCHIVADOR RODANTE MANUAL. ESTANTES DE 2.00 MS (ALTO) X 0.90 MS (ANCHO) X 0.35 CMS (FONDO), FABRICADO EN LÁMINA COLD ROLLED CALIBRE 16 Y 22. PARALES FABRICADOS EN LÁMINA COLD ROLLED CALIBRE 16, SISTEMA DE GRADUACIÓN A TRAVÉS DE "UÑA", TERMINADO CON PINTURA ELECTROSTÁTICA COLOR GRIS TORNADO. SIETE (7) BANDEJAS O ENTREPAÑOS INCLUIDOS PISO Y TECHO, PARA UN TOTAL DE SEIS (6) ESPACIOS ÚTILES, FABRICADOS EN LÁMINA COLD ROLLED CALIBRE 22, CON PESTAÑA POSTERIOR DE 3 CMS, DOBLEZ FRONTAL DE 2,5 CMS, REFUERZO INFERIOR, TERMINADOS CON PINTURA ELECTROSTÁTICA COLOR GRIS TORNADO. CARROS MÓVILES Y FIJOS, FABRICADOS EN ÁNGULO, MONTADO SOBRE RUEDAS EN ACERO. PUERTA Y ACABADOS DOBLES Y SENCILLOS, FABRICADOS EN LÁMINA COLD ROLLED CALIBRE 22, TERMINADOS CON PINTURA ELECTROSTÁTICA COLORES A DEFINIR. . INCLUYE CERRADURA. | Actividad | UND |  |  |  | 1949220 | 1.3502 | 2631836.844
016.042 | I2772 | SUMINISTRO, TRANSPORTE E INSTALACION ARCHIVADOR RODANTE MANUAL. ESTANTES DE 2.00 MS (ALTO) X 0.90 MS (ANCHO) X 0.35 CMS (FONDO), FABRICADO EN LÁMINA COLD ROLLED CALIBRE 16 Y 22. PARALES FABRICADOS EN LÁMINA COLD ROLLED CALIBRE 16, SISTEMA DE GRADUACIÓN A TRAVÉS DE "UÑA", TERMINADO CON PINTURA ELECTROSTÁTICA COLOR GRIS TORNADO. SIETE (7) BANDEJAS O ENTREPAÑOS INCLUIDOS PISO Y TECHO, PARA UN TOTAL DE SEIS (6) ESPACIOS ÚTILES, FABRICADOS EN LÁMINA COLD ROLLED CALIBRE 22, CON PESTAÑA POSTERIOR DE 3 CMS, DOBLEZ FRONTAL DE 2,5 CMS, REFUERZO INFERIOR, TERMINADOS CON PINTURA ELECTROSTÁTICA COLOR GRIS TORNADO. CARROS MÓVILES Y FIJOS, FABRICADOS EN ÁNGULO, MONTADO SOBRE RUEDAS EN ACERO. PUERTA Y ACABADOS DOBLES Y SENCILLOS, FABRICADOS EN LÁMINA COLD ROLLED CALIBRE 22, TERMINADOS CON PINTURA ELECTROSTÁTICA COLORES A DEFINIR. . INCLUYE CERRADURA. | Insumos | UN | 1 | 1949220 | 1949220
016.044 | - | MANTENIMIENTO Y RESTAURACION DE ANTEPECHOS Y DINTEL SUPERIOR EN MADERA PARA VENTANAS | Actividad | ML |  |  |  | 83200 | 1.3502 | 112336.64
016.044 | I2863 | MANTENIMIENTO Y RESTAURACION DE ANTEPECHOS Y DINTEL SUPERIOR EN MADERA | Insumos | ML | 1 | 83200 | 83200
016.045 | - | SUMINISTRO, TRANSPORTE E INSTALACIÓN DE MADERA PARA ANTEPECHO INCLUYE DINTEL SUPERIOR EN MADERA PARA VENTANAS | Actividad | ML |  |  |  | 126235 | 1.3502 | 170442.497
016.045 | I2864 | SUMINISTRO, TRANSPORTE E INSTALACIÓN DE MADERA PARA ANTEPECHO INCLUYE DINTEL SUPERIOR EN MADERA | Insumos | ML | 1 | 126235 | 126235
017 |  | CARPINTERIA METALICA | Capitulo
017.143 | - | SUMINISTRO E INSTALACIÓN DE DIVISIÓN DE OFICINA EN PERFIL DE ALUMINIO DE 1"1/2 X 1"1/2 COLOR NATURAL REF.1101 CON VIDRIO DE SEGURIDAD LAMINADO INCOLORO 3+3 CON FRANJAS OPALIZADAS Y UNA PUERTA BATIENTE. | Actividad | M2 |  |  |  | 638455 | 1.3502 | 862041.941
017.143 | I2758 | SUMINISTRO E INSTALACIÓN DE DIVISIÓN DE OFICINA EN PERFIL DE ALUMINIO DE 1"1/2 X 1"1/2 COLOR NATURAL REF.1101 CON VIDRIO DE SEGURIDAD LAMINADO INCOLORO 3+3 CON FRANJAS OPALIZADAS Y UNA PUERTA BATIENTE. | Insumos | M2 | 1 | 638455 | 638455
017.144 | - | SUMINISTRO E INSTALACIÓN DE DIVISIÓN DE OFICINA PLEGABLE CON VIDRIO DE SEGURIDAD TEMPLADO INCOLORO DE 8MM CON FRANJAS OPALIZADAS, ZÓCALO DE ALUMINIO EN LA PARTE INFERIOR Y SUPERIOR. | Actividad | M2 |  |  |  | 994002 | 1.3502 | 1342101.5004
017.144 | I2759 | SUMINISTRO E INSTALACIÓN DE DIVISIÓN DE OFICINA PLEGABLE CON VIDRIO DE SEGURIDAD TEMPLADO INCOLORO DE 8MM CON FRANJAS OPALIZADAS, ZÓCALO DE ALUMINIO EN LA PARTE INFERIOR Y SUPERIOR. | Insumos | M2 | 1 | 994002 | 994002
017.163 | - | SUMINISTRO E INSTALACION DE VIDRIO FIJO REMATE A FACHADA, CON PERFIL DE 1"x1" CON ADAPATADOR REF 1101, CON PISAVIDRIO A PRESION, CON VIDRIO 3+3 (1,46*0,23) | Actividad | UN |  |  |  | 169040 | 1.3502 | 228237.808
017.163 | C16 | CUADRILLA BB TIPO 3 (1 OFICIAL + 3 AYUDANTE) (Instalaciones) | Cuadrilla | HR | 0.5 | 73692 | 36846
017.163 | H2 | EQUIPO BASICO (HERRAMIENTA MENOR) | Herramienta | UND | 0.3 | 3623 | 1087
017.163 | E19 | TALADRO ROTO PERCUTOR | Equipos | DIA | 0.1 | 86632 | 8663
017.163 | I3151 | PERFIL DE 11/2 X 11/2" CON ADAPTADOR REF:1101 | Insumos | ML | 3.38 | 12341.6667 | 41715 |  |  |  | PERFIL DE 11/2 X 11/2" CON ADAPTADOR REF:1101
017.163 | I3152 | VIDRIO LAMINADO 3+3 | Insumos | M2 | 0.34 | 70000 | 23800 |  |  |  | VIDRIO LAMINADO 3+3
017.163 | I3153 | PISA VIDRIO | Insumos | ML | 6 | 5408.3333 | 32450 |  |  |  | PISA VIDRIO
017.163 | I1565 | ACARREO INTERNO | Insumos | UND | 5 | 1897 | 9485
017.163 | E12 | EQUIPO DE TRANSPORTE | Equipos | DIA | 0.08 | 187426 | 14994
019 |  | PINTURA | Capitulo
019.001 | - | SUMINISTRO, TRANSPORTE E INSTALACION ESTUCO Y VINILO 3 MANOS SOBRE MURO INTERIOR (INCLUYE ESTUCO, 1 MANO EN PINTURA TIPO 2 Y DOS MANOS EN PINTURA TIPO 1, FILOS Y DILATACIONES). COLOR SEGÚN DISEÑO POR M2 | Actividad | M2 |  |  |  | 30043 | 1.3502 | 40564.0586
019.001 | C3 | CUADRILLA CC TIPO 1 (1 OFICIAL + 1 AYUDANTE) (Pintura) | Cuadrilla | HR | 0.37 | 41004 | 15171
019.001 | E1 | ANDAMIO METALICO CERTIFICADO, INCLUYE ESCALERILLA CON BARANDAS Y PLATAFORMAS DE TRABAJO H=2.0M | Equipos | Un-Dia | 0.06 | 17302 | 1038
019.001 | E12 | EQUIPO DE TRANSPORTE | Equipos | DIA | 0.001 | 187426 | 187
019.001 | H2 | EQUIPO BASICO (HERRAMIENTA MENOR) | Herramienta | UND | 0.05 | 3623 | 181
019.001 | I1004 | ESTUCO PARA INTERIORES - TIPO PINTUCO REF. 17060 O SIMILAR. | Insumos | GAL | 0.05 | 25896 | 1295
019.001 | I1008 | INTERVINILO - TIPO PINTUCO REF. 2501 SEGÚN COLOR DISEÑO O SIMILAR | Insumos | GAL | 0.04 | 62296 | 2492
019.001 | I1021 | VINILTEX ACRILTEX- TIPO PINTUCO REF. SEGÚN COLOR DISEÑO O SIMILAR. | Insumos | GAL | 0.08 | 109097 | 8728
019.001 | I1565 | ACARREO INTERNO | Insumos | UND | 0.45 | 1897 | 854
019.001 | I417 | PABMERIL PLIEGO 9" X 11" | Insumos | UND | 0.02 | 4846 | 97
019.023 | - | SUMINISTRO TRANSPORTE E INSTALACION ESTUCO Y 3 MANOS DE PINTURA ACRILTEX PARA BAÑO Y COCINA | Actividad | M2 |  |  |  | 35146 | 1.3502 | 47454.1292
019.023 | C3 | CUADRILLA CC TIPO 1 (1 OFICIAL + 1 AYUDANTE) (Pintura) | Cuadrilla | HR | 0.5 | 41004 | 20502
019.023 | E1 | ANDAMIO METALICO CERTIFICADO, INCLUYE ESCALERILLA CON BARANDAS Y PLATAFORMAS DE TRABAJO H=2.0M | Equipos | Un-Dia | 0.1 | 17302 | 1730
019.023 | H2 | EQUIPO BASICO (HERRAMIENTA MENOR) | Herramienta | UND | 0.05 | 3623 | 181
019.023 | I1004 | ESTUCO PARA INTERIORES - TIPO PINTUCO REF. 17060 O SIMILAR. | Insumos | GAL | 0.066667 | 25896 | 1726
019.023 | I1632 | PINTURA INTERVINILO ACRILTEX LAVABLE | Insumos | GAL | 0.1 | 109096 | 10910
019.023 | I417 | PABMERIL PLIEGO 9" X 11" | Insumos | UND | 0.02 | 4846 | 97
022 |  | ASEO GENERAL Y LIMPIEZA | Capitulo
022.001 | - | ASEO GENERAL | Actividad | M2 |  |  |  | 4643 | 1.3502 | 6268.9786
022.001 | C43 | AYUDANTE AA (ALBAÑILERIA) | Cuadrilla | HR | 0.3 | 14562 | 4369
022.001 | H2 | EQUIPO BASICO (HERRAMIENTA MENOR) | Herramienta | UND | 0.0755 | 3623 | 274
028 |  | DESMONTES | Capitulo
028.005 | - | DESMONTE APARATOS SANITARIOS | Actividad | UND |  |  |  | 77572 | 1.3502 | 104737.7144
028.005 | C1 | CUADRILLA AA TIPO 1 (1 OFICIAL + 1 AYUDANTE) (Albañileria) | Cuadrilla | HR | 1.7 | 37863 | 64367
028.005 | E24 | VOLQUETA 6M3 (CARGUE A MANO) - INCLUYE DISPOSICION EN BOTADERO | Equipos | VJE | 0.01 | 322400 | 3224
028.005 | H2 | EQUIPO BASICO (HERRAMIENTA MENOR) | Herramienta | UND | 1.7 | 3623 | 6159
028.005 | I1565 | ACARREO INTERNO | Insumos | UND | 2.0147 | 1897 | 3822
028.008 | - | DESMONTE CIELO RASO (INCLUYE RETIRO) | Actividad | M2 |  |  |  | 19220 | 1.3502 | 25950.844
028.008 | C8 | CUADRILLA AA TIPO 2 (1 OFICIAL + 2 AYUDANTE) (Albañileria) | Cuadrilla | HR | 0.18 | 52425 | 9437
028.008 | E1 | ANDAMIO METALICO CERTIFICADO, INCLUYE ESCALERILLA CON BARANDAS Y PLATAFORMAS DE TRABAJO H=2.0M | Equipos | Un-Dia | 0.16 | 17302 | 2768
028.008 | E24 | VOLQUETA 6M3 (CARGUE A MANO) - INCLUYE DISPOSICION EN BOTADERO | Equipos | VJE | 0.018 | 322400 | 5803
028.008 | H2 | EQUIPO BASICO (HERRAMIENTA MENOR) | Herramienta | UND | 0.18 | 3623 | 652
028.008 | I1565 | ACARREO INTERNO | Insumos | UND | 0.2954 | 1897 | 560
028.012 | - | DESMONTE PUERTAS (INCLUYE RETIRO) | Actividad | UND |  |  |  | 56393 | 1.3502 | 76141.8286
028.012 | C1 | CUADRILLA AA TIPO 1 (1 OFICIAL + 1 AYUDANTE) (Albañileria) | Cuadrilla | HR | 1 | 37863 | 37863
028.012 | E24 | VOLQUETA 6M3 (CARGUE A MANO) - INCLUYE DISPOSICION EN BOTADERO | Equipos | VJE | 0.04 | 322400 | 12896
028.012 | H2 | EQUIPO BASICO (HERRAMIENTA MENOR) | Herramienta | UND | 1 | 3623 | 3623
028.012 | I1565 | ACARREO INTERNO | Insumos | UND | 1.06 | 1897 | 2011
028.016 | - | DESMONTE DE MUEBLE BAJO MESON | Actividad | ML |  |  |  | 26749 | 1.3502 | 36116.4998
028.016 | C1 | CUADRILLA AA TIPO 1 (1 OFICIAL + 1 AYUDANTE) (Albañileria) | Cuadrilla | HR | 0.6 | 37863 | 22718
028.016 | E24 | VOLQUETA 6M3 (CARGUE A MANO) - INCLUYE DISPOSICION EN BOTADERO | Equipos | VJE | 0.002 | 322400 | 645
028.016 | H2 | EQUIPO BASICO (HERRAMIENTA MENOR) | Herramienta | UND | 0.6 | 3623 | 2174
028.016 | I1565 | ACARREO INTERNO | Insumos | UND | 0.639 | 1897 | 1212
028.017 | - | DESMONTE DE ESPEJO | Actividad | M2 |  |  |  | 6222 | 1.3502 | 8400.9444
028.017 | C1 | CUADRILLA AA TIPO 1 (1 OFICIAL + 1 AYUDANTE) (Albañileria) | Cuadrilla | HR | 0.15 | 37863 | 5679
028.017 | H2 | EQUIPO BASICO (HERRAMIENTA MENOR) | Herramienta | UND | 0.15 | 3623 | 543
028.085 | - | DESMONTE DE DIVISIONES PISO TECHO O DE MEDIANA ALTURA CON PERFILERÍA METÁLICA O MADERA (INCLUYE RETIRO) | Actividad | M2 |  |  |  | 127898 | 1.3502 | 172687.8796
028.085 | C25 | CUADRILLA DD TIPO 4 (1 OFICIAL + 4 AYUDANTE) (Carpinteria) | Cuadrilla | HR | 0.25 | 91248 | 22812
028.085 | E24 | VOLQUETA 6M3 (CARGUE A MANO) - INCLUYE DISPOSICION EN BOTADERO | Equipos | VJE | 0.3 | 322400 | 96720
028.085 | H2 | EQUIPO BASICO (HERRAMIENTA MENOR) | Herramienta | UND | 1 | 3623 | 3623
028.085 | I1565 | ACARREO INTERNO | Insumos | UND | 2.5 | 1897 | 4743
028.087 | - | DESMONTE LAMPARAS | Actividad | UND |  |  |  | 9102 | 1.3502 | 12289.5204
028.087 | C1 | CUADRILLA AA TIPO 1 (1 OFICIAL + 1 AYUDANTE) (Albañileria) | Cuadrilla | HR | 0.15 | 37863 | 5679
028.087 | E1 | ANDAMIO METALICO CERTIFICADO, INCLUYE ESCALERILLA CON BARANDAS Y PLATAFORMAS DE TRABAJO H=2.0M | Equipos | Un-Dia | 0.15 | 17302 | 2595
028.087 | H2 | EQUIPO BASICO (HERRAMIENTA MENOR) | Herramienta | UND | 0.15 | 3623 | 543
028.087 | I1565 | ACARREO INTERNO | Insumos | UND | 0.15 | 1897 | 285
028.088 | - | DESMONTE PUNTOS ELECTRICOS INCLUYE APARATOS Y CABLE (NO INCLUYE RETIRO) | Actividad | UND |  |  |  | 16717 | 1.3502 | 22571.2934
028.088 | C6 | CUADRILLA FF TIPO 1 (1 OFICIAL + 1 AYUDANTE) (ELECTRICAS) | Cuadrilla | HR | 0.26 | 53481 | 13905
028.088 | H2 | EQUIPO BASICO (HERRAMIENTA MENOR) | Herramienta | UND | 0.2 | 3623 | 725
028.088 | I1565 | ACARREO INTERNO | Insumos | UND | 1.1 | 1897 | 2087
028.100 | - | DESMONTE PISOS FLOTANTE | Actividad | M2 |  |  |  | 14796 | 1.3502 | 19977.5592
028.100 | C8 | CUADRILLA AA TIPO 2 (1 OFICIAL + 2 AYUDANTE) (Albañileria) | Cuadrilla | HR | 0.2 | 52425 | 10485
028.100 | E24 | VOLQUETA 6M3 (CARGUE A MANO) - INCLUYE DISPOSICION EN BOTADERO | Equipos | VJE | 0.01 | 322400 | 3224
028.100 | H2 | EQUIPO BASICO (HERRAMIENTA MENOR) | Herramienta | UND | 0.3 | 3623 | 1087
028.101 | - | DESMONTE DE MUEBLE CLOSET | Actividad | M2 |  |  |  | 10853 | 1.3502 | 14653.7206
028.101 | C1 | CUADRILLA AA TIPO 1 (1 OFICIAL + 1 AYUDANTE) (Albañileria) | Cuadrilla | HR | 0.24 | 37863 | 9087
028.101 | E24 | VOLQUETA 6M3 (CARGUE A MANO) - INCLUYE DISPOSICION EN BOTADERO | Equipos | VJE | 0.002 | 322400 | 645
028.101 | H2 | EQUIPO BASICO (HERRAMIENTA MENOR) | Herramienta | UND | 0.1 | 3623 | 362
028.101 | I1565 | ACARREO INTERNO | Insumos | UND | 0.4 | 1897 | 759
028.102 | - | DESMONTE DE VENTANAS TODO TAMAÑO METÁLICAS - MADERA, INCLUIDO VIDRIO Y REJAS. (INCLUYE CARGUE Y RETIRO DE RESIDUOS DE CONSTRUCCIÓN A SITIOS AUTORIZADOS) | Actividad | M2 |  |  |  | 22591 | 1.3502 | 30502.3682
028.102 | C1 | CUADRILLA AA TIPO 1 (1 OFICIAL + 1 AYUDANTE) (Albañileria) | Cuadrilla | HR | 0.55 | 37863 | 20825
028.102 | E24 | VOLQUETA 6M3 (CARGUE A MANO) - INCLUYE DISPOSICION EN BOTADERO | Equipos | VJE | 0.002 | 322400 | 645
028.102 | H2 | EQUIPO BASICO (HERRAMIENTA MENOR) | Herramienta | UND | 0.1 | 3623 | 362
028.102 | I1565 | ACARREO INTERNO | Insumos | UND | 0.4 | 1897 | 759
028.103 | - | DESMONTE Y REINSTALACIÓN DE EQUPOS DE DETECCIÓN DE HUMO | Actividad | UND |  |  |  | 18394 | 1.3502 | 24835.5788
028.103 | C6 | CUADRILLA FF TIPO 1 (1 OFICIAL + 1 AYUDANTE) (ELECTRICAS) | Cuadrilla | HR | 0.3 | 53481 | 16044
028.103 | E1 | ANDAMIO METALICO CERTIFICADO, INCLUYE ESCALERILLA CON BARANDAS Y PLATAFORMAS DE TRABAJO H=2.0M | Equipos | Un-Dia | 0.03 | 17302 | 519
028.103 | H2 | EQUIPO BASICO (HERRAMIENTA MENOR) | Herramienta | UND | 0.5 | 3623 | 1812
028.103 | I1565 | ACARREO INTERNO | Insumos | UND | 0.01 | 1897 | 19
028.104 | - | DESMONTE DE REJILLA DE DISTRIBUCION DE AIRE | Actividad | UND |  |  |  | 13709 | 1.3502 | 18509.8918
028.104 | C1 | CUADRILLA AA TIPO 1 (1 OFICIAL + 1 AYUDANTE) (Albañileria) | Cuadrilla | HR | 0.3 | 37863 | 11359
028.104 | E1 | ANDAMIO METALICO CERTIFICADO, INCLUYE ESCALERILLA CON BARANDAS Y PLATAFORMAS DE TRABAJO H=2.0M | Equipos | Un-Dia | 0.03 | 17302 | 519
028.104 | H2 | EQUIPO BASICO (HERRAMIENTA MENOR) | Herramienta | UND | 0.5 | 3623 | 1812
028.104 | I1565 | ACARREO INTERNO | Insumos | UND | 0.01 | 1897 | 19
028.105 | - | DESMONTE DE DIVISIONES EN VIDRIO PISO TECHO O DE MEDIANA ALTURA CON PERFILERÍA METÁLICA O MADERA (INCLUYE RETIRO Y DISPOSICIÓN EN SITIO AUTORIZADO) | Actividad | M2 |  |  |  | 138920 | 1.3502 | 187569.784
028.105 | C25 | CUADRILLA DD TIPO 4 (1 OFICIAL + 4 AYUDANTE) (Carpinteria) | Cuadrilla | HR | 0.35 | 91248 | 31937
028.105 | E24 | VOLQUETA 6M3 (CARGUE A MANO) - INCLUYE DISPOSICION EN BOTADERO | Equipos | VJE | 0.3 | 322400 | 96720
028.105 | H2 | EQUIPO BASICO (HERRAMIENTA MENOR) | Herramienta | UND | 1 | 3623 | 3623
028.105 | I1565 | ACARREO INTERNO | Insumos | UND | 3.5 | 1897 | 6640
028.106 | - | DESMONTE DE ACCESORIOS DE BAÑO | Actividad | UND |  |  |  | 4906 | 1.3502 | 6624.0812
028.106 | C1 | CUADRILLA AA TIPO 1 (1 OFICIAL + 1 AYUDANTE) (Albañileria) | Cuadrilla | HR | 0.12 | 37863 | 4544
028.106 | H2 | EQUIPO BASICO (HERRAMIENTA MENOR) | Herramienta | UND | 0.1 | 3623 | 362
028.109 | - | DESMONTE, MANTENIMIENTO Y REINSTALACIÓN DE PUERTAS EN MADERA | Actividad | UND |  |  |  | 91748 | 1.3502 | 123878.1496
028.109 | C4 | CUADRILLA DD TIPO 1 (1 OFICIAL + 1 AYUDANTE) (Carpinteria) | Cuadrilla | HR | 2 | 41004 | 82008
028.109 | E12 | EQUIPO DE TRANSPORTE | Equipos | DIA | 0.005 | 187426 | 937
028.109 | H2 | EQUIPO BASICO (HERRAMIENTA MENOR) | Herramienta | UND | 0.1 | 3623 | 362
028.109 | I1815 | BARNIZ TRANSPARENTE 1 GALÓN SINTÉTICO | Insumos | GAL | 0.05 | 56635 | 2832
028.109 | N004 | LIJADORA ORBITAL DE 1/4 | Equipos | UND | 0.005 | 362960 | 1815
028.109 | I1565 | ACARREO INTERNO | Insumos | UND | 2 | 1897 | 3794
028.113 | - | DESMONTE DE CORTINAS/PERSIANAS | Actividad | ML |  |  |  | 8920 | 1.3502 | 12043.784
028.113 | C1 | CUADRILLA AA TIPO 1 (1 OFICIAL + 1 AYUDANTE) (Albañileria) | Cuadrilla | HR | 0.2 | 37863 | 7573
028.113 | E1 | ANDAMIO METALICO CERTIFICADO, INCLUYE ESCALERILLA CON BARANDAS Y PLATAFORMAS DE TRABAJO H=2.0M | Equipos | Un-Dia | 0.03 | 17302 | 519
028.113 | H2 | EQUIPO BASICO (HERRAMIENTA MENOR) | Herramienta | UND | 0.15 | 3623 | 543
028.113 | I1565 | ACARREO INTERNO | Insumos | UND | 0.15 | 1897 | 285
029 |  | DEMOLICIONES | Capitulo
029.003 | - | DEMOLICION ENCHAPE DE PISOS (INCLUYE RETIRO) | Actividad | M2 |  |  |  | 14505 | 1.3502 | 19584.651
029.003 | C1 | CUADRILLA AA TIPO 1 (1 OFICIAL + 1 AYUDANTE) (Albañileria) | Cuadrilla | HR | 0.2 | 37863 | 7573
029.003 | E24 | VOLQUETA 6M3 (CARGUE A MANO) - INCLUYE DISPOSICION EN BOTADERO | Equipos | VJE | 0.018 | 322400 | 5803
029.003 | H2 | EQUIPO BASICO (HERRAMIENTA MENOR) | Herramienta | UND | 0.2 | 3623 | 725
029.003 | I1565 | ACARREO INTERNO | Insumos | UND | 0.2132 | 1897 | 404
029.004 | - | DEMOLICION ENCHAPE DE MUROS | Actividad | M2 |  |  |  | 14551 | 1.3502 | 19646.7602
029.004 | C1 | CUADRILLA AA TIPO 1 (1 OFICIAL + 1 AYUDANTE) (Albañileria) | Cuadrilla | HR | 0.2 | 37863 | 7573
029.004 | E24 | VOLQUETA 6M3 (CARGUE A MANO) - INCLUYE DISPOSICION EN BOTADERO | Equipos | VJE | 0.018 | 322400 | 5803
029.004 | H2 | EQUIPO BASICO (HERRAMIENTA MENOR) | Herramienta | UND | 0.2 | 3623 | 725
029.004 | I1565 | ACARREO INTERNO | Insumos | UND | 0.237 | 1897 | 450
029.017 | - | DEMOLICION MORTEROS Y REVOQUE | Actividad | M2 |  |  |  | 12327 | 1.3502 | 16643.9154
029.017 | C1 | CUADRILLA AA TIPO 1 (1 OFICIAL + 1 AYUDANTE) (Albañileria) | Cuadrilla | HR | 0.15 | 37863 | 5679
029.017 | E24 | VOLQUETA 6M3 (CARGUE A MANO) - INCLUYE DISPOSICION EN BOTADERO | Equipos | VJE | 0.018 | 322400 | 5803
029.017 | H2 | EQUIPO BASICO (HERRAMIENTA MENOR) | Herramienta | UND | 0.15 | 3623 | 543
029.017 | I1565 | ACARREO INTERNO | Insumos | UND | 0.159 | 1897 | 302
029.020 | - | DEMOLICION MURO EN SUPERBOARD O DRYWALL | Actividad | M2 |  |  |  | 35209 | 1.3502 | 47539.1918
029.020 | C15 | CUADRILLA AA TIPO 3 (1 OFICIAL + 3 AYUDANTE) (Albañileria) | Cuadrilla | HR | 0.35 | 66987 | 23445
029.020 | E24 | VOLQUETA 6M3 (CARGUE A MANO) - INCLUYE DISPOSICION EN BOTADERO | Equipos | VJE | 0.03 | 322400 | 9672
029.020 | H2 | EQUIPO BASICO (HERRAMIENTA MENOR) | Herramienta | UND | 0.3 | 3623 | 1087
029.020 | I1565 | ACARREO INTERNO | Insumos | UND | 0.53 | 1897 | 1005
029.074 | - | DEMOLICION MURO MAMPOSTERIA DE LADRILLO O BLOQUE - INCLUY RETIRO Y DISPOSICION | Actividad | M2 |  |  |  | 39237 | 1.3502 | 52977.7974
029.074 | C1 | CUADRILLA AA TIPO 1 (1 OFICIAL + 1 AYUDANTE) (Albañileria) | Cuadrilla | HR | 0.6 | 37863 | 22718
029.074 | E24 | VOLQUETA 6M3 (CARGUE A MANO) - INCLUYE DISPOSICION EN BOTADERO | Equipos | VJE | 0.04 | 322400 | 12896
029.074 | H2 | EQUIPO BASICO (HERRAMIENTA MENOR) | Herramienta | UND | 1 | 3623 | 3623
029.081 | - | DEMOLICION GUARDAESCOBAS | Actividad | ML |  |  |  | 10741 | 1.3502 | 14502.4982
029.081 | C1 | CUADRILLA AA TIPO 1 (1 OFICIAL + 1 AYUDANTE) (Albañileria) | Cuadrilla | HR | 0.1 | 37863 | 3786
029.081 | E24 | VOLQUETA 6M3 (CARGUE A MANO) - INCLUYE DISPOSICION EN BOTADERO | Equipos | VJE | 0.018 | 322400 | 5803
029.081 | H2 | EQUIPO BASICO (HERRAMIENTA MENOR) | Herramienta | UND | 0.2 | 3623 | 725
029.081 | I1565 | ACARREO INTERNO | Insumos | UND | 0.2251 | 1897 | 427
030 |  | JORNALES | Capitulo
030.002 | - | JORNAL AYUDANTE | Actividad | DIA |  |  |  | 106739 | 1.3502 | 144118.9978
030.002 | C49 | AYUDANTE DE OBRA | Cuadrilla | DIA | 1.8289 | 58363.5 | 106739
030.004 | - | JORNAL OFICIAL | Actividad | DIA |  |  |  | 170796 | 1.3502 | 230608.7592
030.004 | P1 | OFICIAL AA (ALBAÑILERIA) | Personal | HR | 7.33 | 23301 | 170796
032 |  | ACTIVIDADES PARA PROYECTOS ESPECIFICOS | Capitulo
032.076 | - | RETIRO DE TAPETE | Actividad | M2 |  |  |  | 5360 | 1.3502 | 7237.072
032.076 | C1 | CUADRILLA AA TIPO 1 (1 OFICIAL + 1 AYUDANTE) (Albañileria) | Cuadrilla | HR | 0.1 | 37863 | 3786
032.076 | H2 | EQUIPO BASICO (HERRAMIENTA MENOR) | Herramienta | UND | 0.1 | 3623 | 362
032.076 | I1565 | ACARREO INTERNO | Insumos | UND | 0.639 | 1897 | 1212
032.077 | - | RETIRO DE PISO EN VINISOL | Actividad | M2 |  |  |  | 7434 | 1.3502 | 10037.3868
032.077 | C1 | CUADRILLA AA TIPO 1 (1 OFICIAL + 1 AYUDANTE) (Albañileria) | Cuadrilla | HR | 0.15 | 37863 | 5679
032.077 | H2 | EQUIPO BASICO (HERRAMIENTA MENOR) | Herramienta | UND | 0.15 | 3623 | 543
032.077 | I1565 | ACARREO INTERNO | Insumos | UND | 0.639 | 1897 | 1212
032.078 | - | RETIRO DE DIVISION EN ACRILICO Y ALUMINIO | Actividad | M2 |  |  |  | 12828 | 1.3502 | 17320.3656
032.078 | C1 | CUADRILLA AA TIPO 1 (1 OFICIAL + 1 AYUDANTE) (Albañileria) | Cuadrilla | HR | 0.28 | 37863 | 10602
032.078 | H2 | EQUIPO BASICO (HERRAMIENTA MENOR) | Herramienta | UND | 0.28 | 3623 | 1014
032.078 | I1565 | ACARREO INTERNO | Insumos | UND | 0.639 | 1897 | 1212
032.088 | - | SUMINISTRO, TRANSPORTE E INSTALACION ALAMBRE DE COBRE THWN #10 | Actividad | ML |  |  |  | 7316 | 1.3502 | 9878.0632
032.088 | C6 | CUADRILLA FF TIPO 1 (1 OFICIAL + 1 AYUDANTE) (ELECTRICAS) | Cuadrilla | HR | 0.065 | 53481 | 3476
032.088 | E12 | EQUIPO DE TRANSPORTE | Equipos | DIA | 0.0003 | 187426 | 56
032.088 | H2 | EQUIPO BASICO (HERRAMIENTA MENOR) | Herramienta | UND | 0.065 | 3623 | 235
032.088 | I1198 | ALAMBRE DE COBRE Nº 10 THWN | Insumos | M | 1 | 3383 | 3383
032.088 | I1565 | ACARREO INTERNO | Insumos | UND | 0.08744 | 1897 | 166
033.088 | - | SOBREACARREO AL HOMBRO EN FUERTE PENDIENTE Y/O ESCALAS (ACARREO LIBRE 50M) | Actividad | M3 - HM |  |  |  | 199132 | 1.3502 | 268868.0264
033.088 | C1 | CUADRILLA AA TIPO 1 (1 OFICIAL + 1 AYUDANTE) (Albañileria) | Cuadrilla | HR | 4.8 | 37863 | 181742
033.088 | H2 | EQUIPO BASICO (HERRAMIENTA MENOR) | Herramienta | UND | 4.8 | 3623 | 17390

## AU
CALCULO DEL AU
PROYECTO: | REPARACIONES LOCATIVAS, MANTENIMIENTO Y DOTACIÓN FASE 3 DE LA TORRE “A” DEL EDIFICIO DE LA ALCALDIA DEL MUNICIPIO DE MANIZALES.” LOS PISOS 4,5,8,14 DE LA PLANTA FISICA DEL BLOQUE A DE LA ALCALDIA DE MANIZALES
Valor estimado de la Obra (Costo Directo). |  |  | Valor | 1332905470 | 0 | 1332905469.5601
Plazo estimado de ejecución |  |  | Meses | 3.5
CAPITULO | TIPO DE GASTO | UN | CANTIDAD. | DEDICACION | VLOR UNITARIO (mes) | FACTOR PRESTACIONAL O FACTOR AU (PARA INDIRECTOS) | VALOR TOTAL | SUMA | PORCENTAJE
1 | GASTOS GENERALES. | [7 empty] | 8.578%
1.1 | MANO DE OBRA Y GASTOS DE OFICINA | [6 empty] | 114332470 | 8.578%
| Ingeniero Director | Un | 1 | 50% | 6700000 | 65.56% | 19411910 |  | 1.456%
| Arquitecto o Ingeniero Residente con prestaciones | Un | 1 | 100% | 4450000 | 65.56% | 25785970 |  | 1.935%
| Ingeniero Electrico Residente con prestaciones | Un | 1 | 100% | 4450000 | 65.56% | 25785970 |  | 1.935%
| Maestro de Obra - Tecnico constructor | Un | 1 | 100% | 3600000 | 65.56% | 20860560 |  | 1.565%
| Profesional en Seguridad y Salud en el Trabajo | Un | 1 | 100% | 3600000 | 65.56% | 20860560 |  | 1.565%
| Plan de Salud ocupacional y seguridad industrial | Mes | 3.5 | 100% | 400000 |  | 1400000 |  | 0.105%
| Costos financiero | Mes | 3.5 | 100% | 65000 |  | 227500 |  | 0.01707%
2 | GASTOS INDIRECTOS. | [7 empty] | 20.44%
2.1 | LEGALIZACION. | [6 empty] | 0 | 0%
| AU ITERACION |  |  |  |  | 1.3502 | 0 |  | 0%
2.2 | POLIZAS | [6 empty] | 15648566.7418 | 1.174%
| Anticipo | % | 0.06% | 20% | 266581094 | 1.3502 | 158421.9355 |  | 0.01189%
| Cumplimiento | % | 0.06% |  | 1332905470 | 1.3502 | 792109.6776 |  | 0.05943%
| Estabilidad | % | 0.09% |  | 1332905470 | 1.3502 | 9637334.4108 |  | 0.723%
| Prestaciones Sociales | % | 0.05% |  | 1332905470 | 1.3502 | 3520487.456 |  | 0.2641%
| Responsabilidad Civil | % | 0.25% |  | 1332905470 | 1.3502 | 1540213.262 |  | 0.1156%
2.3 | VALLAS Y SEÑALIZACION | [6 empty] | 0 | 0%
| Vallas incluye estructura de fijacion | m2 | 0 | 300000 | 0 |  | 0 |  | 0%
2.4 | IMPUESTOS Y CONTRIBUCIONES | [6 empty] | 256815615.3903 | 19.27%
| Contribuación Especial | % | 5% |  | 1332905470 | 1.3502 | 89984448.2797 |  | 6.751%
| Estampillas para el bienestar del adulto mayor | % | 2% |  | 1332905470 | 1.3502 | 35993779.3119 |  | 2.7%
| Estampillas Pro - Universidades. | % | 2% |  | 1332905470 | 1.3502 | 35993779.3119 |  | 2.7%
| Estampilla pro cultura | % | 2% |  | 1332905470 | 1.3502 | 35993779.3119 |  | 2.7%
| Estampilla pro justicia familiar | % | 2% |  | 1332905470 | 1.3502 | 35993779.3119 |  | 2.7%
| Gasto bancarios4x1000 y retiros | % | 0.4% |  | 1332905470 | 1.3502 | 7198755.8624 |  | 0.5401%
| Industria y Comercio 3,7 x 1.000 sobre valor total | % | 0.37% |  | 1332905470 | 1.3502 | 6658849.1727 |  | 0.4996%
| Tasa pro deporte y recreación | % | 0.5% |  | 1332905470 | 1.3502 | 8998444.828 |  | 0.6751%
| TOTAL GASTOS INDIRECTOS DE ADMINISTRACION. | [6 empty] | 386796652.1321 | 29.02%
| UTILIDAD: | [7 empty] | 6%
| A.U. | [7 empty] | 35.02%
[8 empty] | SOLVER: | 1.3502
0

## Basicos (hidden)
CONTRATISTA: AXXIOS S.A.S
ALCALDIA MUNICIPIO DE MANIZALES
“ELABORAR EL LEVANTAMIENTO Y DISEÑO ARQUITECTONICO DE LOS PISOS 3,5,6,9,10,11,14 Y 15 DE LA PLANTA FISICA DEL BLOQUE A DE LA ALCALDIA DE MANIZALES”
ANALISIS BASICOS
AB20 | MORTERO 1:3 | Actividad | M3 |  | TOTAL | 590583
ID | DESCRIPCION |  | UNIDAD | CANTIDAD | COSTO UNITARIO | SUBTOTAL
INSUMOS
I49 | AGUA LITRO | Insumo | LT | 220 | 31 | 6820
I274 | CEMENTO GRIS | Insumo | KG | 450 | 939 | 422550
C22 | CUADRILLA AA TIPO 4 (1 OFICIAL + 4 AYUDANTE) (Albañileria) | Cuadrilla | HR | 1.11 | 51509 | 57175
E14 | MEZCLADORA A GASOLINA 1 SACO | Equipos | DIA | 0.24696 | 45166 | 11154
I31 | ARENA DE PEÑA | Insumo | M3 | 1.09 | 85215 | 92884
AB21 | MORTERO 1:4 | Actividad | M3 |  | TOTAL | 512593
ID | DESCRIPCION |  | UNIDAD | CANTIDAD | COSTO UNITARIO | SUBTOTAL
INSUMOS
I49 | AGUA LITRO | Insumo | LT | 230 | 31 | 7130
I274 | CEMENTO GRIS | Insumo | KG | 364 | 939 | 341796
C22 | CUADRILLA AA TIPO 4 (1 OFICIAL + 4 AYUDANTE) (Albañileria) | Cuadrilla | HR | 1.0567 | 51509 | 54430
E14 | MEZCLADORA A GASOLINA 1 SACO | Equipos | DIA | 0.23 | 45166 | 10388
I31 | ARENA DE PEÑA | Insumo | M3 | 1.16 | 85215 | 98849

## Memorias Piso
CONTRATISTA: AXXIOS S.A.S
ALCALDIA MUNICIPIO DE MANIZALES
“ELABORAR EL LEVANTAMIENTO Y DISEÑO ARQUITECTONICO DE LOS PISOS 3,5,6,9,10,11,14 Y 15 DE LA PLANTA FISICA DEL BLOQUE A DE LA ALCALDIA DE MANIZALES”
MEMORIAS CANTIDADES DE OBRA
006 | MAMPOSTERIA
1 | SUMINISTRO, TRANSPORTE E INSTALACIÓN A TODO COSTO DE MURO EN SUPERBOARD 8 MM PINTADO Y TERMINADO (DOS CARAS). INCLUYE PERFILERÍA Y TODO LO NECESARIO PARA SU CORRECTA INSTALACIÓN |  |  |  |  | M2 | 336.02
DESCRIPCION |  | LARGO | ANCHO | ALTO | ÁREA | CANTIDAD | TOTAL
PISO 3
DIVISIONES OFICINAS |  |  |  |  | 89.22 |  | 89.22
PISO 5
DIVISIONES OFICINAS |  |  |  |  | 85.84 |  | 85.84
PISO 6
DIVISIONES OFICINAS |  |  |  |  | 30.08 |  | 30.08
PISO 9
DIVISIONES OFICINAS |  |  |  |  | 11.84 |  | 11.84
PISO 10
DIVISIONES OFICINAS |  |  |  |  | 29.2 |  | 29.2
PISO 11
DIVISIONES OFICINAS |  |  |  |  | 18.74 |  | 18.74
PISO 12
DIVISIONES OFICINAS |  |  |  |  | 33.59 |  | 33.59
PISO 14
DIVISIONES OFICINAS |  |  |  |  | 37.51 |  | 37.51
08B | INSTALACIONES ELECTRICAS - REDES INTERNAS
IL-001 | SUMINISTRO, TRANSPORTE E INSTALACION DE LUMINARIA DE EMPOTRAR 60X60 TIPO PANEL LED 40W 4000K |  |  |  |  | UND | 69
DESCRIPCION |  | LARGO | ANCHO | ALTO | ÁREA | CANTIDAD | TOTAL
PISO 3
LUMINARIAS | [5 empty] | 10 | 10
PISO 5
LUMINARIAS | [5 empty] | 12 | 12
PISO 6
LUMINARIAS | [5 empty] | 11 | 11
PISO 9
LUMINARIAS | [5 empty] | 5 | 5
PISO 10
LUMINARIAS | [5 empty] | 9 | 9
PISO 11
LUMINARIAS | [5 empty] | 6 | 6
PISO 12
LUMINARIAS | [5 empty] | 7 | 7
PISO 14
LUMINARIAS | [5 empty] | 9 | 9
IL-002 | SUMINISTRO, TRANSPORTE E INSTALACION LUMINARIA LINEAL LED DE SOBREPONER 115X8X5CM TITANIA O SIMILAR |  |  |  |  | UND | 189
DESCRIPCION |  | LARGO | ANCHO | ALTO | ÁREA | CANTIDAD | TOTAL
PISO 3
LUMINARIAS | [5 empty] | 37 | 37
PISO 5
LUMINARIAS | [5 empty] | 40 | 40
PISO 6
LUMINARIAS | [5 empty] | 21 | 21
PISO 9
LUMINARIAS | [5 empty] | 8 | 8
PISO 10
LUMINARIAS | [5 empty] | 21 | 21
PISO 11
LUMINARIAS | [5 empty] | 22 | 22
PISO 12
LUMINARIAS | [5 empty] | 24 | 24
PISO 14
LUMINARIAS | [5 empty] | 16 | 16
PISO 15
LUMINARIAS
08B.266 | SUMINISTRO, TRANSPORTE E INSTALACION LUMINARIA PANEL LED DE INCRUSTAR-REF. 9PULG-24W TIPO PALNETA O SIMILAR |  |  |  |  | UND | 346
DESCRIPCION |  | LARGO | ANCHO | ALTO | ÁREA | CANTIDAD | TOTAL
PISO 3
LUMINARIAS | [5 empty] | 2 | 2
PISO 5
LUMINARIAS |  |  |  |  | 68 | 5 | 340
PISO 6
LUMINARIAS | [5 empty] | 1 | 1
PISO 10
LUMINARIAS | [5 empty] | 2 | 2
PISO 12
LUMINARIAS | [5 empty] | 1 | 1
PISO 14
LUMINARIAS
009 | REVOQUE - RESANES
009.001 | SUMINISTRO,TRANSPORTE E INSTALACION REVOQUE LISO MUROS 1:3 INTERIOR ( INCLUYE FILOS Y DILATACIONES ) |  |  |  |  | M2 | 2.4
DESCRIPCION |  | LARGO | ANCHO | ALTO | ÁREA | CANTIDAD | TOTAL
REVOQUE MURO ACCESO PISO 6 |  | 3 |  | 0.8 |  |  | 2.4
011 | CIELO RASOS
011.020 | SUMINISTRO, TRANSPORTE E INSTALACION CIELO RASO SUSPENDIDO DRYWALL JUNTA PERDIDA (Perfileria metálica Cl. 26. Estructura cada 40 cms.) Incluye tres (3) manos de pintura. |  |  |  |  | M2 | 1567.44
DESCRIPCION |  | LARGO | ANCHO | ALTO | ÁREA | CANTIDAD | TOTAL
PISO 3
CIELO DRYWALL |  |  |  |  | 340.09 |  | 340.09
PISO 5
CIELO DRYWALL |  |  |  |  | 241.36 |  | 241.36
PISO 6
CIELO DRYWALL |  |  |  |  | 157.91 |  | 157.91
PISO 9
CIELO DRYWALL |  |  |  |  | 100.84 |  | 100.84
PISO 10
CIELO DRYWALL |  |  |  |  | 162.94 |  | 162.94
PISO 11
CIELO DRYWALL |  |  |  |  | 188.1 |  | 188.1
PISO 12
CIELO DRYWALL |  |  |  |  | 188.1 |  | 188.1
PISO 14
CIELO DRYWALL |  |  |  |  | 188.1 |  | 188.1
032.041 | SUMINISTRO, TRANSPORTE E INSTALACION CIELO RASO MODULAR 60*60 EN FIBRA MINERAL CON ESTRUCTURA BLANCA |  |  |  |  | M2 | 215.33
DESCRIPCION |  | LARGO | ANCHO | ALTO | ÁREA | CANTIDAD | TOTAL
PISO 3
CIELO FIBRA MINERAL |  |  |  |  | 63.55 |  | 63.55 | 403.64
PISO 5
CIELO FIBRA MINERAL |  |  |  |  | 86.34 |  | 86.34
PISO 6
CIELO FIBRA MINERAL |  |  |  |  | 30 |  | 30
PISO 9
CIELO FIBRA MINERAL |  |  |  |  | 11.1 |  | 11.1
PISO 10
CIELO FIBRA MINERAL |  |  |  |  | 24.34 |  | 24.34
012 | PISOS - ACABADOS
012.006 | SUMINISTRO, TRANSPORTE E INSTALACION CERAMICA PISO POMPEI TIPO ALFA O SIMILAR. COLOR CORAL O SHELL SEGÚN DISEÑO. INCLUYE MORTERO DE PEGA Y/O NIVELACIÓN |  |  |  |  | M2 | 9.69
DESCRIPCION |  | LARGO | ANCHO | ALTO | ÁREA | CANTIDAD | TOTAL
PISO 5
CERAMICA BAÑO |  |  |  |  | 5.03 |  | 5.03
PISO 6
CERAMICA BAÑO |  |  |  |  | 2.04 |  | 2.04
PISO 10
CERAMICA BAÑO |  |  |  |  | 2.62 |  | 2.62
012.077 | SUMINISTRO, TRANSPORTE E INSTALACION BALDOSA GRANO TRADICIONAL PAYANDE TERRAZO. TIPO ALFA O SIMILAR. FONDO BLANCO (INCLUYE DESTRONCADA, PULIDA, BRILLADA, MORTERO DE NIVELACIÓN Y DILATACIÓN EN PVC.) |  |  |  |  | M2 | 4.53
DESCRIPCION |  | LARGO | ANCHO | ALTO | ÁREA | CANTIDAD | TOTAL
PISO 5
PISO TERRAZO AMPLIACION |  |  |  |  | 4.53 |  | 4.53
PI-001 | SUMINISTRO E INSTALACION PISO VINILICO EN ROLLO MIPOLAM O SIMILAR, 2 MM DE ESPESOR, ANCHO ROLLO 2MT, COLOR GRIS CLARO, ALTO TRAFICO INCLUYE PEGANTE, MASTICO, SOLDADURA, PARA AREAS ABIERTAS |  |  |  |  | M2 | 1823.53
DESCRIPCION |  | LARGO | ANCHO | ALTO | ÁREA | CANTIDAD | TOTAL
PISO 3
PISO AREAS ABIERTAS |  |  |  |  | 418.39 |  | 418.39
PISO 5
PISO AREAS ABIERTAS |  |  |  |  | 323.74 |  | 323.74
PISO 6
PISO AREAS ABIERTAS |  |  |  |  | 192.11 |  | 192.11
PISO 9
PISO AREAS ABIERTAS |  |  |  |  | 116.14 |  | 116.14
PISO 10
PISO AREAS ABIERTAS |  |  |  |  | 189.43 |  | 189.43
PISO 11
PISO AREAS ABIERTAS |  |  |  |  | 194.62 |  | 194.62
PISO 12
PISO AREAS ABIERTAS |  |  |  |  | 194.48 |  | 194.48
PISO 14
PISO AREAS ABIERTAS |  |  |  |  | 194.62 |  | 194.62
PI-002 | SUMINISTRO E INSTALACION GUARDAESCOBA PVC H:8CM E=2MM, COLOR GRIS INCLUYE PEGANTE |  |  |  |  | ML | 1018.77
DESCRIPCION |  | LARGO | ANCHO | ALTO | ÁREA | CANTIDAD | TOTAL
PISO 3
GUARDAESCOBA PVC 2MM |  | 239.48 |  |  |  |  | 239.48
PISO 5
GUARDAESCOBA PVC 2MM |  | 194.12 |  |  |  |  | 194.12
PISO 6
GUARDAESCOBA PVC 2MM |  | 104.33 |  |  |  |  | 104.33
PISO 9
GUARDAESCOBA PVC 2MM |  | 70.58 |  |  |  |  | 70.58
PISO 10
GUARDAESCOBA PVC 2MM |  | 119.46 |  |  |  |  | 119.46
PISO 11
GUARDAESCOBA PVC 2MM |  | 89.73 |  |  |  |  | 89.73
PISO 12
GUARDAESCOBA PVC 2MM |  | 97.05 |  |  |  |  | 97.05
PISO 14
GUARDAESCOBA PVC 2MM |  | 104.02 |  |  |  |  | 104.02
PI-005 | SUMINISTRO TRANSPORTE E INSTALACION PISO TECNICO 600X600MM, ACABADO FINAL PISO LVT DECOTILE CONCRETO ELEMENT DTE6244, INCLUYE: PEDESTALES AJUSTABLES, ADHESIVO, MORTERO Y TODOS LOS ACCESORIOS NECESARIOS PARA SU CORRECTA INSTALACION |  |  |  |  | M2 | 21.6
DESCRIPCION |  | LARGO | ANCHO | ALTO | ÁREA | CANTIDAD | TOTAL
PISO 15
PISO TECNICO |  |  |  |  | 21.6 |  | 21.6
013 | ENCHAPES Y ACCESORIOS
013.001 | SUMINISTRO, TRANSPORTE E INSTALACION CERAMICA PARED POMPEI TIPO ALFA O SIMILAR. COLOR CORAL O SHELL SEGÚN DISEÑO (INCLUYE BOQUILLA COLOR Y WIN.). INCLUYE MORTERO DE PEGA Y/O NIVELACIÓN. |  |  |  |  | M2 | 52.34
DESCRIPCION |  | LARGO | ANCHO | ALTO | ÁREA | CANTIDAD | TOTAL
PISO 5
ENCHAPE BAÑO |  |  |  |  | 25.31 |  | 25.31
PISO 6
ENCHAPE BAÑO |  |  |  |  | 12.58 |  | 12.58
PISO 10
ENCHAPE BAÑO |  |  |  |  | 14.45 |  | 14.45
EA-001 | SUMINISTRO, TRANSPORTE E INSTALACION MESON EN QUARZTONE BLANCO POLAR 1,00X0,50M |  |  |  |  | UND | 4
DESCRIPCION |  | LARGO | ANCHO | ALTO | ÁREA | CANTIDAD | TOTAL
PISO 5
MUEBLE DE BAÑO | [5 empty] | 2 | 2
PISO 6
MUEBLE DE BAÑO | [5 empty] | 1 | 1
PISO 10
MUEBLE DE BAÑO | [5 empty] | 1 | 1
014 | VIDRIOS Y ESPEJOS
014.001 | SUMINISTRO, TRANSPORTE E INSTALACION ESPEJO 4 MM. FLOTADO BISELADO Y SIN MARCO. (INCLUYE LOS ELEMENTOS DE FIJACIÓN AL MURO). |  |  |  |  | M2 | 2.04
DESCRIPCION |  | LARGO | ANCHO | ALTO | ÁREA | CANTIDAD | TOTAL
PISO 5
ESPEJO BAÑO |  |  |  |  | 0.51 | 2 | 1.02
PISO 6
ESPEJO BAÑO |  |  |  |  | 0.51 |  | 0.51
PISO 10
ESPEJO BAÑO |  |  |  |  | 0.51 |  | 0.51
015 | APARATOS SANITARIOS
015.004 | SUMINISTRO, TRANSPORTE E INSTALACION SANITARIO Tipo MONTECARLO REDONDO Color Blanco Ref. 02618100-1 Tipo Corona o Similar. (conjunto sanitario que incluye sanitario one piece, tapa, griferia, accesorios de conexión e instalación.) |  |  |  |  | UND | 4
DESCRIPCION |  | LARGO | ANCHO | ALTO | ÁREA | CANTIDAD | TOTAL
PISO 5
SANITARIO | [5 empty] | 2 | 2
PISO 6
SANITARIO | [5 empty] | 1 | 1
PISO 10
SANITARIO | [5 empty] | 1 | 1
015.012 | SUMINISTRO, TRANSPORTE E INSTALACION LAVAMANOS SOBREPONER Linea STILO Color Blanco Tipo Corona Ref. 072591001 o similar (Incluye conjunto griferia galaxia 8", desagüe automatico, sifón botella, grapas 2 und, acople). |  |  |  |  | UND | 4
DESCRIPCION |  | LARGO | ANCHO | ALTO | ÁREA | CANTIDAD | TOTAL
PISO 5
LAVAMANOS | [5 empty] | 2 | 2
PISO 6
LAVAMANOS | [5 empty] | 1 | 1
PISO 10
LAVAMANOS | [5 empty] | 1 | 1
016 | CARPINTERIA MADERA
CAM-001 | MANTENIMIENTO Y RESTAURACION DE ANTEPECHOS Y DINTEL SUPERIOR EN MADERA |  |  |  |  | ML | 421
DESCRIPCION |  | LARGO | ANCHO | ALTO | ÁREA | CANTIDAD | TOTAL
PISO 3
ANTEPECHOS |  | 84 |  |  |  |  | 84
PISO 5
ANTEPECHOS |  | 84 |  |  |  |  | 84
PISO 6
ANTEPECHOS |  | 38 |  |  |  |  | 38
PISO 9
ANTEPECHOS |  | 38 |  |  |  |  | 38
PISO 10
ANTEPECHOS |  | 38 |  |  |  |  | 38
PISO 11
ANTEPECHOS |  | 38 |  |  |  |  | 38
PISO 12
ANTEPECHOS |  | 38 |  |  |  |  | 38
PISO 14
ANTEPECHOS |  | 38 |  |  |  |  | 38
PISO 15
ANTEPECHOS |  | 25 |  |  |  |  | 25
CAM-002 | SUMINISTRO, TRANSPORTE E INSTALACIÓN DE MADERA PARA ANTEPECHO INCLUYE DINTEL SUPERIOR EN MADERA |  |  |  |  | ML | 126
DESCRIPCION |  | LARGO | ANCHO | ALTO | ÁREA | CANTIDAD | TOTAL
PISO 3
ANTEPECHOS |  | 20 |  |  |  |  | 20
PISO 5
ANTEPECHOS |  | 20 |  |  |  |  | 20
PISO 6
ANTEPECHOS |  | 13 |  |  |  |  | 13
PISO 9
ANTEPECHOS |  | 13 |  |  |  |  | 13
PISO 10
ANTEPECHOS |  | 13 |  |  |  |  | 13
PISO 11
ANTEPECHOS |  | 13 |  |  |  |  | 13
PISO 12
ANTEPECHOS |  | 13 |  |  |  |  | 13
PISO 14
ANTEPECHOS |  | 13 |  |  |  |  | 13
PISO 15
ANTEPECHOS |  | 8 |  |  |  |  | 8
CAM-003 | SUMINISTRO E INSTALACIÓN DE PUERTAS PLEGABLES EN PANELES VERTICALES DE MADERA CEDRO, 85 MM. (LARGO 5.04 M ALTO 2.27 M ) UNIONES EN PVC BLANDO, HERRAJE EN LÁMINA CR. |  |  |  |  | UND | 1
DESCRIPCION |  | LARGO | ANCHO | ALTO | ÁREA | CANTIDAD | TOTAL
PISO 15
PANELES PLEGABLES | [5 empty] | 1 | 1
017 | CARPINTERIA METALICA
CA-001 | SUMINISTRO E INSTALACIÓN DE DIVISIÓN DE OFICINA EN PERFIL DE ALUMINIO DE 1"1/2 X 1"1/2 COLOR NATURAL REF.1101 CON VIDRIO DE SEGURIDAD LAMINADO INCOLORO 3+3 CON FRANJAS OPALIZADAS, INCLUYE PUERTA SEGÚN DISEÑO. INCLUYE ACCESORIOS BISAGRA OMEGA DE ALUMINIO, CHAPA YALE E MINI. |  |  |  |  | M2 | 486.1
DESCRIPCION |  | LARGO | ANCHO | ALTO | ÁREA | CANTIDAD | TOTAL
PISO 3
DIVISIONES OFICINAS |  | 33.9217 |  | 2.3 |  |  | 78.02
PISO 5
DIVISIONES OFICINAS |  | 35.2609 |  | 2.3 |  |  | 81.1
PISO 6
DIVISIONES OFICINAS |  | 27.8087 |  | 2.3 |  |  | 63.96
PISO 9
DIVISIONES OFICINAS |  | 11.787 |  | 2.3 |  |  | 27.11
PISO 10
DIVISIONES OFICINAS |  | 27.7913 |  | 2.3 |  |  | 63.92
PISO 11
DIVISIONES OFICINAS |  | 20.0565 |  | 2.3 |  |  | 46.13
PISO 12
DIVISIONES OFICINAS |  | 18.4391 |  | 2.3 |  |  | 42.41
PISO 14
DIVISIONES OFICINAS |  | 26.9652 |  | 2.3 |  |  | 62.02
PISO 14
DIVISIONES OFICINAS |  | 9.3174 |  | 2.3 |  |  | 21.43
CA-002 | SUMINISTRO E INSTALACIÓN DE DIVISIÓN DE OFICINA PLEGABLE CON VIDRIO DE SEGURIDAD TEMPLADO INCOLORO DE 8MM CON FRANJAS OPALIZADAS, ZÓCALO DE ALUMINIO EN LA PARTE INFERIOR Y SUPERIOR. |  |  |  |  | M2 | 63.63
DESCRIPCION |  | LARGO | ANCHO | ALTO | ÁREA | CANTIDAD | TOTAL
PISO 3
DIVISIONES OFICINAS PLEGABLE | [5 empty] | 10.8 | 10.8
PISO 5
DIVISIONES OFICINAS PLEGABLE | [5 empty] | 10.19 | 10.19
PISO 6
DIVISIONES OFICINAS PLEGABLE | [5 empty] | 8.13 | 8.13
PISO 9
DIVISIONES OFICINAS PLEGABLE | [5 empty] | 6.6 | 6.6
PISO 10
DIVISIONES OFICINAS PLEGABLE | [5 empty] | 10.53 | 10.53
PISO 11
DIVISIONES OFICINAS PLEGABLE | [5 empty] | 8.61 | 8.61
PISO 14
DIVISIONES OFICINAS PLEGABLE | [5 empty] | 8.77 | 8.77
019 | PINTURA
019.001 | SUMINISTRO, TRANSPORTE E INSTALACION ESTUCO Y VINILO 3 MANOS SOBRE MURO INTERIOR (INCLUYE ESTUCO, 1 MANO EN PINTURA TIPO 2 Y DOS MANOS EN PINTURA TIPO 1, FILOS Y DILATACIONES). COLOR SEGÚN DISEÑO POR M2 |  |  |  |  | M2 | 992.83
DESCRIPCION |  | LARGO | ANCHO | ALTO | ÁREA | CANTIDAD | TOTAL
PISO 3
VINILO MUROS |  |  |  |  | 212.37 |  | 212.37
PISO 5
VINILO MUROS |  |  |  |  | 207.9 |  | 207.9
PISO 6
VINILO MUROS |  |  |  |  | 97.27 |  | 97.27
PISO 9
VINILO MUROS |  |  |  |  | 73.51 |  | 73.51
PISO 10
VINILO MUROS |  |  |  |  | 123.86 |  | 123.86
PISO 11
VINILO MUROS |  |  |  |  | 80.54 |  | 80.54
PISO 12
VINILO MUROS |  |  |  |  | 80.54 |  | 80.54
PISO 14
VINILO MUROS |  |  |  |  | 80.57 |  | 80.57
PISO 15
VINILO MUROS |  |  |  |  | 36.27 |  | 36.27
022 | ASEO GENERAL Y LIMPIEZA
022.001 | ASEO GENERAL |  |  |  |  | M2 | 1977.52
DESCRIPCION |  | LARGO | ANCHO | ALTO | ÁREA | CANTIDAD | TOTAL
PISO 3
ASEO GENERAL | [5 empty] | 404.9 | 404.9
PISO 5
ASEO GENERAL | [5 empty] | 404.9 | 404.9
PISO 6
ASEO GENERAL | [5 empty] | 194.62 | 194.62
PISO 9
ASEO GENERAL | [5 empty] | 194.62 | 194.62
PISO 10
ASEO GENERAL | [5 empty] | 194.62 | 194.62
PISO 11
ASEO GENERAL | [5 empty] | 194.62 | 194.62
PISO 12
ASEO GENERAL | [5 empty] | 194.62 | 194.62
PISO 14
ASEO GENERAL | [5 empty] | 194.62 | 194.62
028 | DESMONTES
028.005 | DESMONTE APARATOS SANITARIOS |  |  |  |  | UND | 6
DESCRIPCION |  | LARGO | ANCHO | ALTO | ÁREA | CANTIDAD | TOTAL
PISO 10
SANITARIO, LAVAMANOS | [5 empty] | 2 | 2
PISO 10
SANITARIO, LAVAMANOS | [5 empty] | 2 | 2
PISO 10
PISANITARIO, LAVAMANOS | [5 empty] | 2 | 2
028.008 | DESMONTE CIELO RASO (INCLUYE RETIRO) |  |  |  |  | M2 | 1977.52
DESCRIPCION |  | LARGO | ANCHO | ALTO | ÁREA | CANTIDAD | TOTAL
PISO 3
CR1 CIELO EN LAMINA DE FIBRA MINERAL | [5 empty] | 404.9 | 404.9
PISO 5
CR1 CIELO EN LAMINA DE FIBRA MINERAL | [5 empty] | 365.4 | 365.4
CR2 CIELO EN LAMINA PVC | [5 empty] | 39.5 | 39.5
PISO 6
CR3 CIELO EN LAMINA DE ICOPOR | [5 empty] | 194.62 | 194.62
PISO 9
CR1 CIELO EN LAMINA DE FIBRA MINERAL | [5 empty] | 118.82 | 118.82
CR3 CIELO EN LAMINA DE ICOPOR | [5 empty] | 75.8 | 75.8
PISO 10
CR1 CIELO EN LAMINA DE FIBRA MINERAL | [5 empty] | 194.62 | 194.62
PISO 11
CR1 CIELO EN LAMINA DE FIBRA MINERAL | [5 empty] | 194.62 | 194.62
PISO 12
CR4 CIELO EN MODULOS | [5 empty] | 64.8 | 64.8
CR5 CIELO EN PLACA DE YESO | [5 empty] | 129.82 | 129.82
PISO 14
CR1 CIELO EN LAMINA DE FIBRA MINERAL | [5 empty] | 170.01 | 170.01
CR2 CIELO EN LAMINA PVC | [5 empty] | 24.61 | 24.61
028.012 | DESMONTE PUERTAS (INCLUYE RETIRO) |  |  |  |  | UND | 98
DESCRIPCION |  | LARGO | ANCHO | ALTO | ÁREA | CANTIDAD | TOTAL
P1A: Puerta corrediza. Hoja en listones verticales de anclados a bastidores de madera. Marco en madera
PISO 3 | [5 empty] | 2 | 2
PISO 5 | [5 empty] | 2 | 2
PISO 6 | [5 empty] | 1 | 1 | 13
PISO 9 | [5 empty] | 1 | 1
PISO 10 | [5 empty] | 1 | 1 | 15
PISO 11 | [5 empty] | 1 | 1 | 8
PISO 12 | [5 empty] | 1 | 1
PISO 14 | [5 empty] | 1 | 1
P2. Puerta batiente. Hoja en tablero acanalado de madera sobre entamborado de madera. Marco en madera
PISO 3 | [5 empty] | 15 | 15
PISO 5 | [5 empty] | 10 | 10
P2V. Puerta batiente. Hoja en tablero acanalado de madera sobre entamborado de madera. Vidrio 4mm traslúcido en la parte superior. Marco en madera
PISO 5 | [5 empty] | 1 | 1
P3. Puerta batiente. Hoja en tablero de Madera MDF acabado liso. Marco en metal
PISO 3 | [5 empty] | 2 | 2
PISO 5 | [5 empty] | 2 | 2
PISO 9 | [5 empty] | 2 | 2
PISO 10 | [5 empty] | 7 | 7
PISO 11 | [5 empty] | 1 | 1
P4. Puerta batiente. Hoja en lámina metálica sobre bastidores metálicos acabado liso con dilataciones. Marco en metal
PISO 5 | [5 empty] | 2 | 2
P5. Puerta batiente. Hoja en tablero de madera MDF sobre bastidores de madera acabado liso. Marco según división modular
PISO 5 | [5 empty] | 3 | 3
PISO 6 | [5 empty] | 5 | 5
PISO 9 | [5 empty] | 3 | 3
PISO 10 | [5 empty] | 7 | 7
PISO 11 | [5 empty] | 6 | 6
PISO 14 | [5 empty] | 10 | 10
P7. Puerta batiente. Hoja en vidrio templado tonalidad oscura 6mm, zócalo inferior y superior metálico. Marco metálico
PISO 5 | [5 empty] | 1 | 1
P8. Puerta batiente. Hoja en tablero de madera MDF sobre bastidores de madera acabado liso con pintura electrostática color blanco. Marco en metal
PISO 5 | [5 empty] | 2 | 2
P9. Puerta batiente. Hoja en tablero de madera aglomerada sobre bastidores de madera, acabado en melamina tipo madera. Marco en metal
PISO 6 | [5 empty] | 4 | 4
P10. Puerta batiente. Hoja en vidrio laminado incoloro sobre bastidores de aluminio, acabado en adhesivo opalizado. Marco en aluminio
PISO 6 | [5 empty] | 3 | 3
P11. Puerta batiente. Hoja en tablero de madera aglomerada sobre bastidores de madera, acabado en melamina tipo madera. Marco según división modular
PISO 9 | [5 empty] | 1 | 1
P12. Puerta corrediza. Hoja en vidrio templado incoloro, acabado en vinilo adhesivo color verde. Accesorios en acero inoxidable
PISO 14 | [5 empty] | 1 | 1
028.085 | DESMONTE DE DIVISIONES PISO TECHO O DE MEDIANA ALTURA CON PERFILERÍA METÁLICA O MADERA (INCLUYE RETIRO) |  |  |  |  | M2 | 1258.894
DESCRIPCION |  | LARGO | ANCHO | ALTO | ÁREA | CANTIDAD | TOTAL
PISO 3
USOS DEL SUELO MU2 |  | 6.8 |  | 2.3 |  |  | 15.64
BANCO DE PROYECTOS DE PLANEACION MU2-V |  | 7.8 |  | 2.3 |  |  | 17.94
PERFILES VIALES MU2-V |  | 6.2 |  | 2.3 |  |  | 14.26
GESTION ESPACIO PUBLICO MU2-V |  | 6.45 |  | 2.3 |  |  | 14.835
PATRIMONIO MU2-V |  | 5 |  | 2.3 |  |  | 11.5
JEFE ORDENAMIENTO TERRITORIAL MU2-V |  | 3.8 |  | 2.3 |  |  | 8.74
ESTADISTICAS MU2-V |  | 6.5 |  | 2.3 |  |  | 14.95
POLITICAS PUBLICAS MU2-V |  | 6.7 |  | 2.3 |  |  | 15.41
NORMA GENERAL POT MU2-V |  | 3.3 |  | 2.3 |  |  | 7.59
NORMA GENERAL POT MU2 |  | 4 |  | 2.3 |  |  | 9.2
PLANES DE IMPLANTACION MU2-V |  | 2.5 |  | 2.3 |  |  | 5.75
PLANES DE IMPLANTACION MU2 |  | 4 |  | 2.3 |  |  | 9.2
PLANES DE IMPLANTACION MU2-V |  | 2.45 |  | 2.3 |  |  | 5.635
JEFE PANEACION MU2-V |  | 2.7 |  | 2.3 |  |  | 6.21
PLANEACION ESTRATEGICA MU2-V |  | 1.8 |  | 2.3 |  |  | 4.14
PLANEACION ESTRATEGICA MU4 |  | 3.15 |  | 1.5 |  |  | 4.725
DIVISIONES RECEPCION |  | 5.75 |  | 1.5 |  |  | 8.625
MURO ARCHIVO |  | 1.8 |  | 2.3 |  |  | 4.14
COOPERACION INTERNACIONAL MU2-V |  | 4.5 |  | 2.3 |  |  | 10.35
GESTION URBANA MU2-V |  | 5.38 |  | 2.3 |  | 3 | 37.122
GESTION FISICA MU2-V |  | 3.85 |  | 2.3 |  |  | 8.855
GESTION FISICA MU5 |  | 3.1 |  | 2.3 |  |  | 7.13
DESPACHO SEC PLANEACION MU2 |  | 11.47 |  | 2.3 |  |  | 26.381
DESPACHO SEC PLANEACION MU7 |  | 4.75 |  | 2.3 |  |  | 10.925
RECEPCION SEC PLANEACION MU4 |  | 9 |  | 1.5 |  |  | 13.5
CONSEJO TERRITORIAL DE PLANEACION MU2-V |  | 6.8 |  | 2.3 |  |  | 15.64
CONSEJO TERRITORIAL DE PLANEACION MU3 |  | 3 |  | 2.3 |  |  | 6.9
PISO 5 | [7 empty] | 319.771
LIDER GESTION HUMANA MU2 |  | 4.6 |  | 2.3 |  |  | 10.58
BIENESTAR MU2-V |  | 5.5 |  | 2.3 |  |  | 12.65
RECEPCION MU2-V |  | 2.2 |  | 2.3 |  |  | 5.06
RECEPCION MU4 |  | 2.5 |  | 1.5 |  |  | 3.75
ASESORIA JURIDICA MU2-V |  | 5.55 |  | 2.3 |  |  | 12.765
FORMACION Y CAPACITACION MU2-V |  | 6.7 |  | 2.3 |  |  | 15.41
JEFE GESTION TECNOLOGICA MU2-V |  | 7.1 |  | 2.3 |  |  | 16.33
UNIDAD GESTION TECNOLOGICA MU2-V |  | 6.5 |  | 2.3 |  |  | 14.95
GESTION TECNOLOGICA MU2-V |  | 5 |  | 2.3 |  |  | 11.5
GESTION TECNOLOGICA MU2-V |  | 4.9 |  | 2.3 |  |  | 11.27
GESTION TECNOLOGICA MU2-V |  | 5.1 |  | 2.3 |  |  | 11.73
GESTION ADMINISTRATIVA MANTENIMIENTO MU5 |  | 5.05 |  | 2.3 |  |  | 11.615
GESTION ADMINISTRATIVA MU2-V |  | 4.9 |  | 2.3 |  |  | 11.27
AUXILIAR ADMINISTRATIVO GESTION HUMANA MU4 |  | 1.4 |  | 1.5 |  | 2 | 4.2
ARCHIVO MU2-V |  | 8.8 |  | 2.3 |  |  | 20.24
GESTION TECNOLOGICA MU4 |  | 3.2 |  | 1.5 |  |  | 4.8
TRANSPARENCIA Y GOBIERNO MU4 |  | 3.2 |  | 1.5 |  |  | 4.8
CONMUTADOR MU4 |  | 2.5 |  | 1.5 |  |  | 3.75
GESION ADMINISTRATIVA MU2-V |  | 7.07 |  | 2.3 |  |  | 16.261
PSICOLOGIA MU2-V |  | 8.1 |  | 2.3 |  |  | 18.63
RECEPCION MU4 |  | 6.6 |  | 1.5 |  |  | 9.9
SALUD OCUPACIONAL MU3 |  | 11.5 |  | 2.3 |  |  | 26.45
CONSULTORIO MU3 |  | 4 |  | 2.3 |  |  | 9.2
DESPACHO SERV ADMINISTRATIVOS MU2 |  | 8 |  | 2.3 |  |  | 18.4
SERVIDORES MU3 |  | 7 |  | 2.3 |  |  | 16.1
VENTILADORES MU3 |  | 3.5 |  | 2.3 |  |  | 8.05
SISTEMAS MU2-V |  | 2.7 |  | 2.3 |  |  | 6.21
NOMINA MU4 |  | 2.6 |  | 1.5 |  |  | 3.9
PISO 6 | [7 empty] | 123.595
JEFE SEGURIDAD CIUDADANA MU5-V |  | 4.9 |  | 2.3 |  |  | 11.27
JEFE SEGURIDAD CIUDADANA MU5 |  | 2.7 |  | 2.3 |  |  | 6.21
ARCHIVO MU5 |  | 1.85 |  | 2.3 |  |  | 4.255
ASUNTOS RELIGIOSOS MU5-V |  | 5.3 |  | 2.3 |  |  | 12.19
CAMARAS DE SEGURIDAD MU5-V |  | 5.3 |  | 2.3 |  |  | 12.19
JEFE CONVIVENCIA MU5-V |  | 4.2 |  | 2.3 |  |  | 9.66
AUX ADMINISTRATIVA MU4 |  | 2 |  | 1.5 |  | 2 | 6
SECRETARIA MU4 |  | 1.5 |  | 1.5 |  |  | 2.25
SALA DE JUNTAS MU9 |  | 6.7 |  | 2.3 |  |  | 15.41
DERECHOS HUMANOS MU9 |  | 2.5 |  | 2.3 |  |  | 5.75
DERECHOS HUMANOS MU3 |  | 2.5 |  | 2.3 |  |  | 5.75
PUESTOS DE TRABAJO MU3 |  | 7.5 |  | 2.3 |  |  | 17.25
ARCHIVO MU3 |  | 2.7 |  | 2.3 |  |  | 6.21
ARCHIVO MU9 |  | 1.6 |  | 2.3 |  |  | 3.68
PRESUPUESTO MU9 |  | 2.4 |  | 2.3 |  |  | 5.52
PISO 9 | [7 empty] | 65.26
DIRECTOR CONTROL INTERNO MU11 |  | 9.1 |  | 2.3 |  |  | 20.93
AUDITOR MU10 |  | 1.9 |  | 1.5 |  | 5 | 14.25
ARCHIVO MU5-V |  | 8.5 |  | 2.3 |  |  | 19.55
JEFE DE PENSIONES MU5-V |  | 3.6 |  | 2.3 |  |  | 8.28
RECEPCION MU-4 |  | 1.5 |  | 1.5 |  |  | 2.25
PISO 10 | [7 empty] | 120.625
DESPACHO SEC MUJER MU5-V |  | 4.5 |  | 2.3 |  |  | 10.35
OFICINA MU5-V |  | 8.95 |  | 2.3 |  |  | 20.585
JEFE DE OFICINA MU4 |  | 2.7 |  | 1.5 |  |  | 4.05
PROFESIONAL UNIVERSITARIO MU6 |  | 11.9 |  | 1.5 |  |  | 17.85
SECRETARIA MU4 |  | 3 |  | 1.5 |  |  | 4.5
ARCHIVO MU5 |  | 3.7 |  | 2.3 |  |  | 8.51
ARCHIVO MU5-V |  | 1.5 |  | 2.3 |  |  | 3.45
FUNCIONARIOS DE PLANTA MU12 |  | 3.7 |  | 2.3 |  |  | 8.51
JEFE DE CULTURA MU12 |  | 2.8 |  | 2.3 |  |  | 6.44
JEFE DE PATRIMONIO MU5-V |  | 4.3 |  | 2.3 |  |  | 9.89
LIDER CIVISMO MU5-V |  | 5.2 |  | 2.3 |  |  | 11.96
TECNICO ADMINISTRATIVO MU5-V |  | 2.6 |  | 2.3 |  |  | 5.98
DIVISIONES CUBICULOS MU4 |  | 1.9 |  | 1.5 |  | 3 | 8.55
PISO 11 | [7 empty] | 118.18 | 362.4
ARCHIVO MU12 |  | 6.3 |  | 2.3 |  |  | 14.49
JEFE DE CONTABILIDAD MU12-V |  | 3.7 |  | 2.3 |  |  | 8.51
DIVISIONES CUBICULOS MU6 |  | 11.4 |  | 1.5 |  |  | 17.1
JEFE BIENES MU12-V |  | 5.8 |  | 2.3 |  |  | 13.34
TECNICO ADMINISTRATIVO MU6 |  | 1 |  | 1.5 |  |  | 1.5
DESPACHO SEC HACIENDA MU12-V |  | 6.7 |  | 2.3 |  |  | 15.41
JEFE FINANZAS MU12-V |  | 8.8 |  | 2.3 |  |  | 20.24
JEFE PRESUPUESTOS MU12-V |  | 5.8 |  | 2.3 |  |  | 13.34
RECEPCION MU6 |  | 3.5 |  | 1.5 |  |  | 5.25
DIVISION CUBICULOS MU6 |  | 1.5 |  | 1.5 |  | 4 | 9
PISO 12 | [7 empty] | 28.52
BODEGA EQUIPOS MU3 |  | 6.8 |  | 2.3 |  |  | 15.64
COMUNITY MANAGER MU3 |  | 2.8 |  | 2.3 |  |  | 6.44
MESA DE JUNTAS MU3 |  | 2.8 |  | 2.3 |  |  | 6.44
PISO 14 | [7 empty] | 167.65
ARCHIVO MU5 |  | 8 |  | 2.3 |  |  | 18.4
DIVISIONES DEFENSA JUDICIAL MU5V |  | 3.45 |  | 2.3 |  | 4 | 31.74
DIVISIONES DEFENSA JUDICIAL MU13 |  | 2.6 |  | 2.3 |  | 4 | 23.92
SECRETARIA MU6 |  | 3.1 |  | 1.5 |  |  | 4.65
DIVISIONES CUBICULOS MU4 |  | 2.5 |  | 1.5 |  |  | 3.75
RECEPCION MU4 |  | 3 |  | 1.5 |  |  | 4.5
DESPACHO SEC JURIDICA MU4 |  | 11 |  | 2.3 |  |  | 25.3
GRUPO APOYO LEGAL MU5-V |  | 3.4 |  | 2.3 |  |  | 7.82
GRUPO APOYO LEGAL MU13 |  | 2.7 |  | 2.3 |  |  | 6.21
DEFENSA JUDICIAL MU5-V |  | 3.4 |  | 2.3 |  |  | 7.82
DEFENSA JUDICIAL MU13 |  | 2.7 |  | 2.3 |  |  | 6.21
LIDER CONTRATACION MU5-V |  | 3.4 |  | 2.3 |  |  | 7.82
LIDER CONTRATACION MU13 |  | 2.7 |  | 2.3 |  |  | 6.21
AUXILIAR ADMINISTRATIVO |  | 3.5 |  | 1.5 |  |  | 5.25
CONTRATACION MU14 |  | 3.5 |  | 2.3 |  |  | 8.05
0
028.087 | DESMONTE LAMPARAS |  |  |  |  | UND | 1157
DESCRIPCION |  | LARGO | ANCHO | ALTO | ÁREA | CANTIDAD | TOTAL
PISO 3
DESMONTE DE LAMPARAS | [5 empty] | 308 | 308
PISO 5
DESMONTE DE LAMPARAS | [5 empty] | 189 | 189
PISO 6
DESMONTE DE LAMPARAS | [5 empty] | 108 | 108 | 400
PISO 9
DESMONTE DE LAMPARAS | [5 empty] | 78 | 78
PISO 10
DESMONTE DE LAMPARAS | [5 empty] | 152 | 152
PISO 11
DESMONTE DE LAMPARAS | [5 empty] | 140 | 140
PISO 12
DESMONTE DE LAMPARAS | [5 empty] | 57 | 57
PISO 14
DESMONTE DE LAMPARAS | [5 empty] | 125 | 125
028.088 | DESMONTE PUNTOS ELECTRICOS INCLUYE APARATOS Y CABLE (NO INCLUYE RETIRO) |  |  |  |  | UND | 871
DESCRIPCION |  | LARGO | ANCHO | ALTO | ÁREA | CANTIDAD | TOTAL
PISO 3
PUNTOS ELECTRICOS, DE RED, CONTROL AIRE | [5 empty] | 191 | 191
PISO 5
PUNTOS ELECTRICOS, DE RED, CONTROL AIRE | [5 empty] | 165 | 165
PISO 6
PUNTOS ELECTRICOS, DE RED, CONTROL AIRE | [5 empty] | 97 | 97
PISO 9
PUNTOS ELECTRICOS, DE RED, CONTROL AIRE | [5 empty] | 50 | 50
PISO 10
PUNTOS ELECTRICOS, DE RED, CONTROL AIRE | [5 empty] | 104 | 104
PISO 11
PUNTOS ELECTRICOS, DE RED, CONTROL AIRE | [5 empty] | 112 | 112
PISO 12
PUNTOS ELECTRICOS, DE RED, CONTROL AIRE | [5 empty] | 48 | 48
PISO 14
PUNTOS ELECTRICOS, DE RED, CONTROL AIRE | [5 empty] | 104 | 104
DA-001 | DESMONTE ARCHIVADORES EN MADERA ANTEPECHO FACHADA (INCLUYE RETIRO) |  |  |  |  | ML | 72.14
DESCRIPCION |  | LARGO | ANCHO | ALTO | ÁREA | CANTIDAD | TOTAL
PISO 3 |  | 41.43 |  |  |  |  | 41.43
PISO 5 |  | 30.71 |  |  |  |  | 30.71
029 | DEMOLICIONES
029.003 | DEMOLICION ENCHAPE DE PISOS (INCLUYE RETIRO) |  |  |  |  | M2 | 606.33
DESCRIPCION |  | LARGO | ANCHO | ALTO | ÁREA | CANTIDAD | TOTAL
PISO 5
(PI2) BALDOSA GRANO DE MARMOL 30X30 |  |  |  |  | 94.44 |  | 94.44
PISO 10
(PI5) CERAMICA 30X30 |  |  |  |  | 120 |  | 120
(PI6) CERAMICA 40X40 |  |  |  |  | 2.65 |  | 2.65
PISO 11
(PI7) CERAMICA 30X30 |  |  |  |  | 194.62 |  | 194.62
PISO 14
(PI9) CERAMICA 30X30 |  |  |  |  | 169.74 |  | 169.74
(PI20) PORCELANATO 60X60 |  |  |  |  | 24.88 |  | 24.88
029.004 | DEMOLICION ENCHAPE DE MUROS (INCLUYE RETIRO) |  |  |  |  | M2 | 60.26
DESCRIPCION |  | LARGO | ANCHO | ALTO | ÁREA | CANTIDAD | TOTAL
PISO 5
DESPACHO SEC SERVICIOS ADMMINISTRATIVOS |  | 7.5 |  | 2.3 |  |  | 17.25
OFICINA SST |  | 7.3 |  | 2.3 |  |  | 16.79
PISO 6
DESPACHO SEC INTERIOR |  | 5.4 |  | 2.3 |  |  | 12.42
PISO 10
SEC DE LA MUJER |  | 6 |  | 2.3 |  |  | 13.8
029.017 | DEMOLICION MORTEROS Y REVOQUE |  |  |  |  | M2 | 1977.52
DESCRIPCION |  | LARGO | ANCHO | ALTO | ÁREA | CANTIDAD | TOTAL
PISO 3
DEMOLICION MORTERO DE NIVELACION |  |  |  |  | 404.9 |  | 404.9
PISO 5
DEMOLICION MORTERO DE NIVELACION |  |  |  |  | 404.9 |  | 404.9
PISO 6
DEMOLICION MORTERO DE NIVELACION |  |  |  |  | 194.62 |  | 194.62
PISO 9
DEMOLICION MORTERO DE NIVELACION |  |  |  |  | 194.62 |  | 194.62
PISO 10
DEMOLICION MORTERO DE NIVELACION |  |  |  |  | 194.62 |  | 194.62
PISO 11
DEMOLICION MORTERO DE NIVELACION |  |  |  |  | 194.62 |  | 194.62
PISO 12
DEMOLICION MORTERO DE NIVELACION |  |  |  |  | 194.62 |  | 194.62
PISO 14
DEMOLICION MORTERO DE NIVELACION |  |  |  |  | 194.62 |  | 194.62
7 | DEMOLICION MURO MAMPOSTERIA DE LADRILLO O BLOQUE |  |  |  |  | M2 | 141.68
DESCRIPCION |  | LARGO | ANCHO | ALTO | ÁREA | CANTIDAD | TOTAL
PISO 6
DIVISION SALA DE JUNTAS |  | 5.1 |  | 2.3 |  |  | 11.73 |  | 108.56
PISO 9
DIVISION DESPACHO SEC INTERIOR |  | 6.8 |  | 2.3 |  |  | 15.64
DIVISION ARCHIVO |  | 7.6 |  | 2.3 |  |  | 17.48
PISO 10 | [7 empty] | 61.87
DIVISION ARCHIVO |  | 7.5 |  | 2.3 |  |  | 17.25
DIVISION SALA DE JUNTAS |  | 5.5 |  | 2.3 |  |  | 12.65
DIVISION PASILLO SEC CULTURA |  | 7.1 |  | 2.3 |  |  | 16.33
DIVISION DESPACHO SEC CULTURA |  | 6.8 |  | 2.3 |  |  | 15.64
PISO 11 | [7 empty] | 34.96
DIVISION DESPACHO SEC HACIENDA |  | 5 |  | 2.3 |  |  | 11.5
DIVISION CONSULTORIOS |  | 6.8 |  | 2.3 |  |  | 15.64
DIVISION CONTRATACION |  | 3.4 |  | 2.3 |  |  | 7.82
029.081 | DEMOLICION GUARDAESCOBAS |  |  |  |  | ML | 564.16
DESCRIPCION |  | LARGO | ANCHO | ALTO | ÁREA | CANTIDAD | TOTAL
PISO 3 |  | 83.71 |  |  |  |  | 83.71
PISO 5 |  | 90.8 |  |  |  |  | 90.8
PISO 6 |  | 62.84 |  |  |  |  | 62.84
PISO 9 |  | 54.01 |  |  |  |  | 54.01
PISO 10 |  | 76.8 |  |  |  |  | 76.8
PISO 11 |  | 89.5 |  |  |  |  | 89.5
PISO 12 |  | 49 |  |  |  |  | 49
PISO 14 |  | 57.5 |  |  |  |  | 57.5
032.076 | RETIRO DE TAPETE |  |  |  |  | M2 | 222.62
DESCRIPCION |  | LARGO | ANCHO | ALTO | ÁREA | CANTIDAD | TOTAL
PISO 6
(PI4) ALFOMBRA |  |  |  |  | 13.17 |  | 13.17
PISO 9
(PI4) ALFOMBRA |  |  |  |  | 14.83 |  | 14.83
PISO 12
(PI8) ALFOMBRA |  |  |  |  | 194.62 |  | 194.62
032.077 | RETIRO DE PISO EN VINISOL |  |  |  |  | M2 | 1148.57
DESCRIPCION |  | LARGO | ANCHO | ALTO | ÁREA | CANTIDAD | TOTAL
PISO 3
(PI1) VINISOL 30X30 |  |  |  |  | 404.9 |  | 404.9
PISO 5
(PI1) VINISOL 30X30 |  |  |  |  | 324.23 |  | 324.23
PISO 6
(PI1) VINISOL 30X30 |  |  |  |  | 181.45 |  | 181.45
PISO 9
(PI1) VINISOL 30X30 |  |  |  |  | 112.88 |  | 112.88
PISO 10
(PI1) VINISOL 30X30 |  |  |  |  | 125.11 |  | 125.11
030 | JORNALES
030.002 | JORNAL AYUDANTE |  |  |  |  | DIA | 5
DESCRIPCION |  | LARGO | ANCHO | ALTO | ÁREA | CANTIDAD | TOTAL
JORNALES | [5 empty] | 5 | 5
032 | ADICIONALES ALCALDIA MANIZALES
033.088 | SOBREACARREO EN VEHICULO NO AUTOMOTOR AL HOMBRO EN FUERTE PENDIENTE Y/O ESCALAS (SIN ACARREO LIBRE) |  |  |  |  | M3 - HM | 254.2539
DESCRIPCION |  | LARGO | ANCHO | ALTO | DIST | CANTIDAD | TOTAL
S-A RETIRO DIVISIONES PISO 3
USOS DEL SUELO MU2 |  | 6.8 | 0.04 | 2.3 | 0.7 |  | 0.43792
BANCO DE PROYECTOS DE PLANEACION MU2-V |  | 7.8 | 0.04 | 2.3 | 0.7 |  | 0.50232
PERFILES VIALES MU2-V |  | 6.2 | 0.04 | 2.3 | 0.7 |  | 0.39928
GESTION ESPACIO PUBLICO MU2-V |  | 6.45 | 0.04 | 2.3 | 0.7 |  | 0.41538
PATRIMONIO MU2-V |  | 5 | 0.04 | 2.3 | 0.7 |  | 0.322
JEFE ORDENAMIENTO TERRITORIAL MU2-V |  | 3.8 | 0.04 | 2.3 | 0.7 |  | 0.24472
ESTADISTICAS MU2-V |  | 6.5 | 0.04 | 2.3 | 0.7 |  | 0.4186
POLITICAS PUBLICAS MU2-V |  | 6.7 | 0.04 | 2.3 | 0.7 |  | 0.43148
NORMA GENERAL POT MU2-V |  | 3.3 | 0.04 | 2.3 | 0.7 |  | 0.21252
NORMA GENERAL POT MU2 |  | 4 | 0.04 | 2.3 | 0.7 |  | 0.2576
PLANES DE IMPLANTACION MU2-V |  | 2.5 | 0.04 | 2.3 | 0.7 |  | 0.161
PLANES DE IMPLANTACION MU2 |  | 4 | 0.04 | 2.3 | 0.7 |  | 0.2576
PLANES DE IMPLANTACION MU2-V |  | 2.45 | 0.04 | 2.3 | 0.7 |  | 0.15778
JEFE PANEACION MU2-V |  | 2.7 | 0.04 | 2.3 | 0.7 |  | 0.17388
PLANEACION ESTRATEGICA MU2-V |  | 1.8 | 0.04 | 2.3 | 0.7 |  | 0.11592
PLANEACION ESTRATEGICA MU4 |  | 3.15 | 0.04 | 1.5 | 0.7 |  | 0.1323
DIVISIONES RECEPCION |  | 5.75 | 0.04 | 1.5 | 0.7 |  | 0.2415
MURO ARCHIVO |  | 1.8 | 0.04 | 2.3 | 0.7 |  | 0.11592
COOPERACION INTERNACIONAL MU2-V |  | 4.5 | 0.04 | 2.3 | 0.7 |  | 0.2898
GESTION URBANA MU2-V |  | 5.38 | 0.04 | 2.3 | 0.7 | 3 | 1.0394
GESTION FISICA MU2-V |  | 3.85 | 0.04 | 2.3 | 0.7 |  | 0.24794
GESTION FISICA MU5 |  | 3.1 | 0.04 | 2.3 | 0.7 |  | 0.19964
DESPACHO SEC PLANEACION MU2 |  | 11.47 | 0.04 | 2.3 | 0.7 |  | 0.73867
DESPACHO SEC PLANEACION MU7 |  | 4.75 | 0.04 | 2.3 | 0.7 |  | 0.3059
RECEPCION SEC PLANEACION MU4 |  | 9 | 0.04 | 1.5 | 0.7 |  | 0.378
CONSEJO TERRITORIAL DE PLANEACION MU2-V |  | 6.8 | 0.04 | 2.3 | 0.7 |  | 0.43792
CONSEJO TERRITORIAL DE PLANEACION MU3 |  | 3 | 0.04 | 2.3 | 0.7 |  | 0.1932
S-A RETIRO DIVISIONES PISO 5 | [7 empty] | 37.5327
LIDER GESTION HUMANA MU2 |  | 4.6 | 0.04 | 2.3 | 0.8 |  | 0.33856
BIENESTAR MU2-V |  | 5.5 | 0.04 | 2.3 | 0.8 |  | 0.4048
RECEPCION MU2-V |  | 2.2 | 0.04 | 2.3 | 0.8 |  | 0.16192
RECEPCION MU4 |  | 2.5 | 0.04 | 1.5 | 0.8 |  | 0.12
ASESORIA JURIDICA MU2-V |  | 5.55 | 0.04 | 2.3 | 0.8 |  | 0.40848
FORMACION Y CAPACITACION MU2-V |  | 6.7 | 0.04 | 2.3 | 0.8 |  | 0.49312
JEFE GESTION TECNOLOGICA MU2-V |  | 7.1 | 0.04 | 2.3 | 0.8 |  | 0.52256
UNIDAD GESTION TECNOLOGICA MU2-V |  | 6.5 | 0.04 | 2.3 | 0.8 |  | 0.4784
GESTION TECNOLOGICA MU2-V |  | 5 | 0.04 | 2.3 | 0.8 |  | 0.368
GESTION TECNOLOGICA MU2-V |  | 4.9 | 0.04 | 2.3 | 0.8 |  | 0.36064
GESTION TECNOLOGICA MU2-V |  | 5.1 | 0.04 | 2.3 | 0.8 |  | 0.37536
GESTION ADMINISTRATIVA MANTENIMIENTO MU5 |  | 5.05 | 0.04 | 2.3 | 0.8 |  | 0.37168
GESTION ADMINISTRATIVA MU2-V |  | 4.9 | 0.04 | 2.3 | 0.8 |  | 0.36064
AUXILIAR ADMINISTRATIVO GESTION HUMANA MU4 |  | 1.4 | 0.04 | 1.5 | 0.8 | 2 | 0.1344
ARCHIVO MU2-V |  | 8.8 | 0.04 | 2.3 | 0.8 |  | 0.64768
GESTION TECNOLOGICA MU4 |  | 3.2 | 0.04 | 1.5 | 0.8 |  | 0.1536
TRANSPARENCIA Y GOBIERNO MU4 |  | 3.2 | 0.04 | 1.5 | 0.8 |  | 0.1536
CONMUTADOR MU4 |  | 2.5 | 0.04 | 1.5 | 0.8 |  | 0.12
GESION ADMINISTRATIVA MU2-V |  | 7.07 | 0.04 | 2.3 | 0.8 |  | 0.52035
PSICOLOGIA MU2-V |  | 8.1 | 0.04 | 2.3 | 0.8 |  | 0.59616
RECEPCION MU4 |  | 6.6 | 0.04 | 1.5 | 0.8 |  | 0.3168
SALUD OCUPACIONAL MU3 |  | 11.5 | 0.04 | 2.3 | 0.8 |  | 0.8464
CONSULTORIO MU3 |  | 4 | 0.04 | 2.3 | 0.8 |  | 0.2944
DESPACHO SERV ADMINISTRATIVOS MU2 |  | 8 | 0.04 | 2.3 | 0.8 |  | 0.5888
SERVIDORES MU3 |  | 7 | 0.04 | 2.3 | 0.8 |  | 0.5152
VENTILADORES MU3 |  | 3.5 | 0.04 | 2.3 | 0.8 |  | 0.2576
SISTEMAS MU2-V |  | 2.7 | 0.04 | 2.3 | 0.8 |  | 0.19872
NOMINA MU4 |  | 2.6 | 0.04 | 1.5 | 0.8 |  | 0.1248
S-A RETIRO DIVISIONES PISO 6 | [7 empty] | 4.4494 | 18.0422
JEFE SEGURIDAD CIUDADANA MU5-V |  | 4.9 | 0.04 | 2.3 | 0.9 |  | 0.40572
JEFE SEGURIDAD CIUDADANA MU5 |  | 2.7 | 0.04 | 2.3 | 0.9 |  | 0.22356
ARCHIVO MU5 |  | 1.85 | 0.04 | 2.3 | 0.9 |  | 0.15318
ASUNTOS RELIGIOSOS MU5-V |  | 5.3 | 0.04 | 2.3 | 0.9 |  | 0.43884
CAMARAS DE SEGURIDAD MU5-V |  | 5.3 | 0.04 | 2.3 | 0.9 |  | 0.43884
JEFE CONVIVENCIA MU5-V |  | 4.2 | 0.04 | 2.3 | 0.9 |  | 0.34776
AUX ADMINISTRATIVA MU4 |  | 2 | 0.04 | 1.5 | 0.9 | 2 | 0.216
SECRETARIA MU4 |  | 1.5 | 0.04 | 1.5 | 0.9 |  | 0.081
SALA DE JUNTAS MU9 |  | 6.7 | 0.04 | 2.3 | 0.9 |  | 0.55476
DERECHOS HUMANOS MU9 |  | 2.5 | 0.04 | 2.3 | 0.9 |  | 0.207
DERECHOS HUMANOS MU3 |  | 2.5 | 0.04 | 2.3 | 0.9 |  | 0.207
PUESTOS DE TRABAJO MU3 |  | 7.5 | 0.04 | 2.3 | 0.9 |  | 0.621
ARCHIVO MU3 |  | 2.7 | 0.04 | 2.3 | 0.9 |  | 0.22356
ARCHIVO MU9 |  | 1.6 | 0.04 | 2.3 | 0.9 |  | 0.13248
PRESUPUESTO MU9 |  | 2.4 | 0.04 | 2.3 | 0.9 |  | 0.19872
S-A RETIRO DIVISIONES PISO 9 | [7 empty] | 25.7904
DIRECTOR CONTROL INTERNO MU11 |  | 9.1 | 0.04 | 2.3 | 1.2 |  | 1.0046
AUDITOR MU10 |  | 1.9 | 0.04 | 1.5 | 1.2 | 5 | 0.684
ARCHIVO MU5-V |  | 8.5 | 0.04 | 2.3 | 1.2 |  | 0.9384
JEFE DE PENSIONES MU5-V |  | 3.6 | 0.04 | 2.3 | 1.2 |  | 0.39744
RECEPCION MU-4 |  | 1.5 | 0.04 | 1.5 | 1.2 |  | 0.108
S-A RETIRO DIVISIONES PISO 10 | [7 empty] | 6.2725 | 38.1038
DESPACHO SEC MUJER MU5-V |  | 4.5 | 0.04 | 2.3 | 1.3 |  | 0.5382
OFICINA MU5-V |  | 8.95 | 0.04 | 2.3 | 1.3 |  | 1.0704
JEFE DE OFICINA MU4 |  | 2.7 | 0.04 | 1.5 | 1.3 |  | 0.2106
PROFESIONAL UNIVERSITARIO MU6 |  | 11.9 | 0.04 | 1.5 | 1.3 |  | 0.9282
SECRETARIA MU4 |  | 3 | 0.04 | 1.5 | 1.3 |  | 0.234
ARCHIVO MU5 |  | 3.7 | 0.04 | 2.3 | 1.3 |  | 0.44252
ARCHIVO MU5-V |  | 1.5 | 0.04 | 2.3 | 1.3 |  | 0.1794
FUNCIONARIOS DE PLANTA MU12 |  | 3.7 | 0.04 | 2.3 | 1.3 |  | 0.44252
JEFE DE CULTURA MU12 |  | 2.8 | 0.04 | 2.3 | 1.3 |  | 0.33488
JEFE DE PATRIMONIO MU5-V |  | 4.3 | 0.04 | 2.3 | 1.3 |  | 0.51428
LIDER CIVISMO MU5-V |  | 5.2 | 0.04 | 2.3 | 1.3 |  | 0.62192
TECNICO ADMINISTRATIVO MU5-V |  | 2.6 | 0.04 | 2.3 | 1.3 |  | 0.31096
DIVISIONES CUBICULOS MU4 |  | 1.9 | 0.04 | 1.5 | 1.3 | 3 | 0.4446
S-A RETIRO DIVISIONES PISO 11 | [7 empty] | 6.6181 | 38.7593
ARCHIVO MU12 |  | 6.3 | 0.04 | 2.3 | 1.4 |  | 0.81144
JEFE DE CONTABILIDAD MU12-V |  | 3.7 | 0.04 | 2.3 | 1.4 |  | 0.47656
DIVISIONES CUBICULOS MU6 |  | 11.4 | 0.04 | 1.5 | 1.4 |  | 0.9576
JEFE BIENES MU12-V |  | 5.8 | 0.04 | 2.3 | 1.4 |  | 0.74704
TECNICO ADMINISTRATIVO MU6 |  | 1 | 0.04 | 1.5 | 1.4 |  | 0.084
DESPACHO SEC HACIENDA MU12-V |  | 6.7 | 0.04 | 2.3 | 1.4 |  | 0.86296
JEFE FINANZAS MU12-V |  | 8.8 | 0.04 | 2.3 | 1.4 |  | 1.1334
JEFE PRESUPUESTOS MU12-V |  | 5.8 | 0.04 | 2.3 | 1.4 |  | 0.74704
RECEPCION MU6 |  | 3.5 | 0.04 | 1.5 | 1.4 |  | 0.294
DIVISION CUBICULOS MU6 |  | 1.5 | 0.04 | 1.5 | 1.4 | 4 | 0.504
S-A RETIRO DIVISIONES PISO 12 | [7 empty] | 25.0656
BODEGA EQUIPOS MU3 |  | 6.8 | 0.04 | 2.3 | 1.5 |  | 0.9384
COMUNITY MANAGER MU3 |  | 2.8 | 0.04 | 2.3 | 1.5 |  | 0.3864
MESA DE JUNTAS MU3 |  | 2.8 | 0.04 | 2.3 | 1.5 |  | 0.3864
S-A RETIRO DIVISIONES PISO 14 | [7 empty] | 44.4856
ARCHIVO MU5 |  | 8 | 0.04 | 2.3 | 1.7 |  | 1.2512
DIVISIONES DEFENSA JUDICIAL MU5V |  | 3.45 | 0.04 | 2.3 | 1.7 | 4 | 2.1583
DIVISIONES DEFENSA JUDICIAL MU13 |  | 2.6 | 0.04 | 2.3 | 1.7 | 4 | 1.6266
SECRETARIA MU6 |  | 3.1 | 0.04 | 1.5 | 1.7 |  | 0.3162
DIVISIONES CUBICULOS MU4 |  | 2.5 | 0.04 | 1.5 | 1.7 |  | 0.255
RECEPCION MU4 |  | 3 | 0.04 | 1.5 | 1.7 |  | 0.306
DESPACHO SEC JURIDICA MU4 |  | 11 | 0.04 | 2.3 | 1.7 |  | 1.7204
GRUPO APOYO LEGAL MU5-V |  | 3.4 | 0.04 | 2.3 | 1.7 |  | 0.53176
GRUPO APOYO LEGAL MU13 |  | 2.7 | 0.04 | 2.3 | 1.7 |  | 0.42228
DEFENSA JUDICIAL MU5-V |  | 3.4 | 0.04 | 2.3 | 1.7 |  | 0.53176
DEFENSA JUDICIAL MU13 |  | 2.7 | 0.04 | 2.3 | 1.7 |  | 0.42228
LIDER CONTRATACION MU5-V |  | 3.4 | 0.04 | 2.3 | 1.7 |  | 0.53176
LIDER CONTRATACION MU13 |  | 2.7 | 0.04 | 2.3 | 1.7 |  | 0.42228
AUXILIAR ADMINISTRATIVO |  | 3.5 | 0.04 | 1.5 | 1.7 |  | 0.357
CONTRATACION MU14 |  | 3.5 | 0.04 | 2.3 | 1.7 |  | 0.5474
S-A RETIRO DEMOLICION ENCHAPE PISO 5 |  | AREA | ESPESOR |  | DIST
(PI2) BALDOSA GRANO DE MARMOL 30X30 |  | 94.44 | 0.04 |  | 0.7 |  | 2.6443
S-A RETIRO DEMOLICION ENCHAPE PISO 10 | [7 empty] | 3.1889
(PI5) CERAMICA 30X30 |  | 120 | 0.02 |  | 1.3 |  | 3.12
(PI6) CERAMICA 40X40 |  | 2.65 | 0.02 |  | 1.3 |  | 0.0689
S-A RETIRO DEMOLICION ENCHAPE PISO 11
(PI7) CERAMICA 30X30 |  | 194.62 | 0.02 |  | 1.4 |  | 5.4494
DEMOLICION ENCHAPE PISO 14
(PI9) CERAMICA 30X30 |  | 169.74 | 0.02 |  | 1.7 |  | 5.7712
(PI20) PORCELANATO 60X60 |  | 24.88 | 0.02 |  | 1.7 |  | 0.84592
|  | LARGO | ESPESOR | ALTO | DIST
S-A RETIRO DEMOLICION ENCHAPE MUROS PISO 5
DESPACHO SEC SERVICIOS ADMMINISTRATIVOS |  | 7.5 | 0.02 | 2.3 | 0.7 |  | 0.2415
OFICINA SST |  | 7.3 | 0.02 | 2.3 | 0.7 |  | 0.23506
S-A RETIRO DEMOLICION ENCHAPE MUROS PISO 6
DESPACHO SEC INTERIOR |  | 5.4 | 0.02 | 2.3 | 0.8 |  | 0.19872
S-A RETIRO DEMOLICION ENCHAPE MUROS PISO 10
SEC DE LA MUJER |  | 6 | 0.02 | 2.3 | 1.3 |  | 0.3588
DESCRIPCION |  | LARGO | ESPESOR | ÁREA | DIST | CANTIDAD | TOTAL
S-A RETIRO RETIRO DESMONTE CIELO PISO 3
CR1 CIELO EN LAMINA DE FIBRA MINERAL |  |  | 0.03 | 404.9 | 0.5 |  | 6.0735
S-A RETIRO RETIRO DESMONTE PISO 5
CR1 CIELO EN LAMINA DE FIBRA MINERAL |  |  | 0.03 | 365.4 | 0.7 |  | 7.6734
CR2 CIELO EN LAMINA PVC |  |  | 0.03 | 39.5 | 0.7 |  | 0.8295
S-A RETIRO RETIRO DESMONTE PISO 6
CR3 CIELO EN LAMINA DE ICOPOR |  |  | 0.03 | 194.62 | 0.8 |  | 4.6709
S-A RETIRO RETIRO DESMONTE PISO 9
CR1 CIELO EN LAMINA DE FIBRA MINERAL |  |  | 0.03 | 118.82 | 1.2 |  | 4.2775
CR3 CIELO EN LAMINA DE ICOPOR |  |  | 0.03 | 75.8 | 1.2 |  | 2.7288
S-A RETIRO RETIRO DESMONTE PISO 10
CR1 CIELO EN LAMINA DE FIBRA MINERAL |  |  | 0.03 | 194.62 | 1.3 |  | 7.5902
S-A RETIRO RETIRO DESMONTE PISO 11
CR1 CIELO EN LAMINA DE FIBRA MINERAL |  |  | 0.03 | 194.62 | 1.4 |  | 8.174
S-A RETIRO RETIRO DESMONTE PISO 12
CR4 CIELO EN MODULOS |  |  | 0.03 | 64.8 | 1.5 |  | 2.916
CR5 CIELO EN PLACA DE YESO |  |  | 0.03 | 129.82 | 1.5 |  | 5.8419
S-A RETIRO RETIRO DESMONTE PISO 14
CR1 CIELO EN LAMINA DE FIBRA MINERAL |  |  | 0.03 | 170.01 | 1.7 |  | 8.6705
CR2 CIELO EN LAMINA PVC |  |  | 0.03 | 24.61 | 1.7 |  | 1.2551
DESCRIPCION |  | LARGO | ESPESOR | ALTO | DIST | CANTIDAD | TOTAL
S-A RETIRO RETIRO DESMONTE ARCHIVADORES FACHADA PISO 3
PISO 3 |  | 41.43 | 0.07 |  | 0.5 |  | 1.4501
S-A RETIRO RETIRO DESMONTE ARCHIVADORES FACHADA PISO 5
PISO 5 |  | 30.71 | 0.07 |  | 0.7 |  | 1.5048
DESCRIPCION |  | LARGO | ESPESOR | ÁREA | DIST | CANTIDAD | TOTAL
S-A RETIRO DEMOLICION PISO 3
RETIRO DEMOLICION MORTERO DE NIVELACION |  |  | 0.05 | 404.9 | 0.5 |  | 10.1225
S-A RETIRO DEMOLICION PISO 5
RETIRO DEMOLICION MORTERO DE NIVELACION |  |  | 0.05 | 404.9 | 0.7 |  | 14.1715
S-A RETIRO DEMOLICION PISO 6
RETIRO DEMOLICION MORTERO DE NIVELACION |  |  | 0.05 | 194.62 | 0.8 |  | 7.7848
S-A RETIRO DEMOLICION PISO 9
RETIRO DEMOLICION MORTERO DE NIVELACION |  |  | 0.05 | 194.62 | 1.2 |  | 11.6772
S-A RETIRO DEMOLICION PISO 10
RETIRO DEMOLICION MORTERO DE NIVELACION |  |  | 0.05 | 194.62 | 1.3 |  | 12.6503
S-A RETIRO DEMOLICION PISO 11
RETIRO DEMOLICION MORTERO DE NIVELACION |  |  | 0.05 | 194.62 | 1.4 |  | 13.6234
S-A RETIRO DEMOLICION PISO 12
RETIRO DEMOLICION MORTERO DE NIVELACION |  |  | 0.05 | 194.62 | 1.5 |  | 14.5965
S-A RETIRO DEMOLICION PISO 14
RETIRO DEMOLICION MORTERO DE NIVELACION |  |  | 0.05 | 194.62 | 1.7 |  | 16.5427
DESCRIPCION |  | LARGO | ESPESOR | ALTO | DIST | CANTIDAD | TOTAL
S-A RETIRO DEMOLICION MURO PISO 6
DIVISION SALA DE JUNTAS |  | 5.1 | 0.1 | 2.3 | 0.8 |  | 0.9384
S-A RETIRO RETIRO DEMOLICION MURO PISO 9
DIVISION DESPACHO SEC INTERIOR |  | 6.8 | 0.1 | 2.3 | 1.2 |  | 1.8768
DIVISION ARCHIVO |  | 7.6 | 0.1 | 2.3 | 1.2 |  | 2.0976
S-A RETIRO RETIRO DEMOLICION MURO PISO 10 | [7 empty] | 8.0431
DIVISION ARCHIVO |  | 7.5 | 0.1 | 2.3 | 1.3 |  | 2.2425
DIVISION SALA DE JUNTAS |  | 5.5 | 0.1 | 2.3 | 1.3 |  | 1.6445
DIVISION PASILLO SEC CULTURA |  | 7.1 | 0.1 | 2.3 | 1.3 |  | 2.1229
DIVISION DESPACHO SEC CULTURA |  | 6.8 | 0.1 | 2.3 | 1.3 |  | 2.0332
S-A RETIRO RETIRO DEMOLICION MURO PISO 11 | [7 empty] | 4.8944
DIVISION DESPACHO SEC HACIENDA |  | 5 | 0.1 | 2.3 | 1.4 |  | 1.61
DIVISION CONSULTORIOS |  | 6.8 | 0.1 | 2.3 | 1.4 |  | 2.1896
DIVISION CONTRATACION |  | 3.4 | 0.1 | 2.3 | 1.4 |  | 1.0948
MB | MUEBLES DE OFICINA
MB-1 | SUMINISTRO, TRANSPORTE E INSTALACION SUMINISTRO, TRANSPORTE E INSTALACION ESCRITORIO CON SUPERFICIE DE TRABAJO EN MADERA AGLOMERADA CON ACABADADO MELAMÍNICO COLOR POR DEFINIR. APOYOS EN PERFILERÍA METÁLICA RECTANGULAR DE 2"X1" ACABADO EN PINTURA ELECTROSTÁTICA COLOR POR DEFINIR. ARCHIVADOR METÁLICO ACABADO PINTURA ELECTROSTÁTICA COLOR POR DEFINIR. L:1.50M L:1.10M A:0.55M H:0,75M. INCLUYE PUNTO DE TOMACORRIENTE, PUNTO DE DATOS Y ACCESORIO PASACABLES |  |  |  |  | UND | 193
DESCRIPCION |  | LARGO | ANCHO | ALTO | ÁREA | CANTIDAD | TOTAL
PISO 3
ESCRITORIOS PUESTOS DE TRABAJO | [5 empty] | 30 | 30
PISO 5
ESCRITORIOS PUESTOS DE TRABAJO | [5 empty] | 34 | 34
PISO 6
ESCRITORIOS PUESTOS DE TRABAJO | [5 empty] | 18 | 18
PISO 9
ESCRITORIOS PUESTOS DE TRABAJO | [5 empty] | 8 | 8
PISO 10
ESCRITORIOS PUESTOS DE TRABAJO | [5 empty] | 26 | 26
PISO 11
ESCRITORIOS PUESTOS DE TRABAJO | [5 empty] | 26 | 26
PISO 12
ESCRITORIOS PUESTOS DE TRABAJO | [5 empty] | 26 | 26
PISO 14
ESCRITORIOS PUESTOS DE TRABAJO | [5 empty] | 24 | 24
PISO 15
ESCRITORIOS PUESTOS DE TRABAJO | [5 empty] | 1 | 1
MB-2 | SUMINISTRO, TRANSPORTE E INSTALACION ESCRITORIO CON SUPERFICIE DE TRABAJO EN MADERA AGLOMERADA CON ACABADADO MELAMÍNICO COLOR POR DEFINIR. APOYOS EN PERFILERÍA METÁLICA RECTANGULAR DE 2"X1" ACABADO EN PINTURA ELECTROSTÁTICA COLOR POR DEFINIR. 2 ARCHIVADORES METÁLICOS ACABADO PINTURA ELECTROSTÁTICA COLOR POR DEFINIR. L:1.50M L:1.50M A:0.55M H:0,75M. INCLUYE PUNTO DE TOMACORRIENTE, PUNTO DE DATOS Y ACCESORIO PASACABLES |  |  |  |  | UND | 36
DESCRIPCION |  | LARGO | ANCHO | ALTO | ÁREA | CANTIDAD | TOTAL
PISO 3
ESCRITORIOS OFICINAS | [5 empty] | 6 | 6
PISO 5
ESCRITORIOS OFICINAS | [5 empty] | 5 | 5
PISO 6
ESCRITORIOS OFICINAS | [5 empty] | 4 | 4
PISO 9
ESCRITORIOS OFICINAS | [5 empty] | 2 | 2
PISO 10
ESCRITORIOS OFICINAS | [5 empty] | 7 | 7
PISO 11
ESCRITORIOS OFICINAS | [5 empty] | 4 | 4
PISO 12
ESCRITORIOS OFICINAS | [5 empty] | 2 | 2
PISO 14
ESCRITORIOS OFICINAS | [5 empty] | 5 | 5
PISO 15
ESCRITORIOS OFICINAS | [5 empty] | 1 | 1
MB-3 | SUMINISTRO, TRANSPORTE E INSTALACION MUEBLE DE RECEPCIÓN TIPO I CON SUPERFICIE DE TRABAJO EN MADERA AGLOMERADA CON ACABADADO MELAMÍNICO COLOR POR DEFINIR. APOYOS EN PERFILERÍA METÁLICA RECTANGULAR DE 2"X1" ACABADO EN PINTURA ELECTROSTÁTICA COLOR POR DEFINIR. ARCHIVADOR METÁLICO ACABADO PINTURA ELECTROSTÁTICA COLOR POR DEFINIR. L:1.50M L:1.23M A:0.55M H:0,95M. INCLUYE PUNTO DE TOMACORRIENTE, PUNTO DE DATOS Y ACCESORIO PASACABLES. |  |  |  |  | UND | 9
DESCRIPCION |  | LARGO | ANCHO | ALTO | ÁREA | CANTIDAD | TOTAL
PISO 3
MUEBLE RECEPCION TIPO I | [5 empty] | 3 | 3
PISO 5
MUEBLE RECEPCION TIPO I | [5 empty] | 3 | 3
PISO 6
MUEBLE RECEPCION TIPO I | [5 empty] | 1 | 1
PISO 9
MUEBLE RECEPCION TIPO I | [5 empty] | 2 | 2
MB-4 | SUMINISTRO, TRANSPORTE E INSTALACION MUEBLE DE RECEPCIÓN TIPO II CON SUPERFICIE DE TRABAJO EN MADERA AGLOMERADA CON ACABADADO MELAMÍNICO COLOR POR DEFINIR. APOYOS EN PERFILERÍA METÁLICA RECTANGULAR DE 2"X1" ACABADO EN PINTURA ELECTROSTÁTICA COLOR POR DEFINIR. ARCHIVADOR METÁLICO ACABADO PINTURA ELECTROSTÁTICA COLOR POR DEFINIR. L:1.63M L:1.10M A:0.55M H:0,95M. INCLUYE PUNTO DE TOMACORRIENTE, PUNTO DE DATOS Y ACCESORIO PASACABLES. |  |  |  |  | UND | 7
DESCRIPCION |  | LARGO | ANCHO | ALTO | ÁREA | CANTIDAD | TOTAL
PISO 10
MUEBLE RECEPCION TIPO II | [5 empty] | 2 | 2
PISO 11
MUEBLE RECEPCION TIPO II | [5 empty] | 2 | 2
PISO 12
MUEBLE RECEPCION TIPO II | [5 empty] | 1 | 1
PISO 14
MUEBLE RECEPCION TIPO II | [5 empty] | 2 | 2
MB-5 | SUMINISTRO, TRANSPORTE E INSTALACION MESA DE REUNIONES CON SUPERFICIE DE TRABAJO EN MADERA AGLOMERADA CON ACABADADO MELAMÍNICO COLOR POR DEFINIR. APOYOS EN PERFILERÍA METÁLICA RECTANGULAR DE 2"X1" ACABADO EN PINTURA ELECTROSTÁTICA COLOR POR DEFINIR. L:1.35M A:1.20M H:0,75M. INCLUYE PUNTO DE TOMACORRIENTE, PUNTO DE DATOS Y ACCESORIO PASACABLES. |  |  |  |  | UND | 24
DESCRIPCION |  | LARGO | ANCHO | ALTO | ÁREA | CANTIDAD | TOTAL
PISO 3
MESA REUNIONES | [5 empty] | 6 | 6
PISO 5
MESA REUNIONES | [5 empty] | 3 | 3
PISO 6
MESA REUNIONES | [5 empty] | 6 | 6
PISO 9
MESA REUNIONES | [5 empty] | 2 | 2
PISO 10
MESA REUNIONES | [5 empty] | 2 | 2
PISO 12
MESA REUNIONES | [5 empty] | 3 | 3
PISO 14
MESA REUNIONES | [5 empty] | 1 | 1
PISO 15
MESA REUNIONES | [5 empty] | 1 | 1
MB-6 | SUMINISTRO, TRANSPORTE E INSTALACION MESA CON SUPERFICIE DE TRABAJO EN MADERA AGLOMERADA CON ACABADADO MELAMÍNICO COLOR POR DEFINIR. APOYOS EN PERFILERÍA METÁLICA RECTANGULAR DE 2"X1" ACABADO EN PINTURA ELECTROSTÁTICA COLOR POR DEFINIR. L:1.35M A:0,60M H:0,75M. INCLUYE PUNTO DE TOMACORRIENTE, PUNTO DE DATOS Y ACCESORIO PASACABLES |  |  |  |  | UND | 7
DESCRIPCION |  | LARGO | ANCHO | ALTO | ÁREA | CANTIDAD | TOTAL
PISO 3
MESA DE TRABAJO | [5 empty] | 2 | 2
PISO 5
MESA DE TRABAJO | [5 empty] | 4 | 4
PISO 12
MESA DE TRABAJO | [5 empty] | 1 | 1
MB-7 | SUMINISTRO, TRANSPORTE E INSTALACION ESTANTERÍA CON SUPERFICIE, ENTREPAÑOS Y CAJONES EN MADERA AGLOMERADA CON ACABADADO MELAMÍNICO COLOR POR DEFINIR. ESTRUCTURA Y APOYOS EN PERFILERÍA METÁLICA CUADRADA DE 1"X1" ACABADO EN PINTURA ELECTROSTÁTICA COLOR POR DEFINIR. L:1.50M A:0,50M H:0,65M. |  |  |  |  | UND | 16
DESCRIPCION |  | LARGO | ANCHO | ALTO | ÁREA | CANTIDAD | TOTAL
PISO 3
MUEBLE ESTANTERIA | [5 empty] | 7 | 7
PISO 5
MUEBLE ESTANTERIA | [5 empty] | 2 | 2
PISO 9
MUEBLE ESTANTERIA | [5 empty] | 3 | 3
PISO 12
MUEBLE ESTANTERIA | [5 empty] | 2 | 2
PISO 15
MUEBLE ESTANTERIA | [5 empty] | 2 | 2
MB-10 | SUMINISTRO, TRANSPORTE E INSTALACION MUEBLE PARA LAVAMANOS DE SOBREPONER, ENTREPAÑOS Y CAJONES EN MADERA AGLOMERADA CON ACABADADO MELAMÍNICO COLOR POR DEFINIR. MESÓN EN CORIAN COLOR BLANCO. ACCESORIOS PARA DESCOLGAR EN PARED. MEDIDAS SEGÚN PLANO DE MOBILIARIO |  |  |  |  | UND | 4
DESCRIPCION |  | LARGO | ANCHO | ALTO | ÁREA | CANTIDAD | TOTAL
PISO 5
MUEBLE LAVAMANOS | [5 empty] | 2 | 2
PISO 6
MUEBLE LAVAMANOS | [5 empty] | 1 | 1
PISO 10
MUEBLE LAVAMANOS | [5 empty] | 1 | 1
MB-30 | SUMINISTRO, TRANSPORTE E INSTALACION DIVISIÓN PARA ESCRITORIO EN VIDRIO LAMINADO 3+3MM COLOR BLANCO ACABADO OPALIZADO |  |  |  |  | UND | 95
DESCRIPCION |  | LARGO | ANCHO | ALTO | ÁREA | CANTIDAD | TOTAL
PISO 3
DIVISION PARA ESCRITORIOS | [5 empty] | 15 | 15
PISO 5
DIVISION PARA ESCRITORIOS | [5 empty] | 15 | 15
PISO 6
DIVISION PARA ESCRITORIOS | [5 empty] | 8 | 8
PISO 9
DIVISION PARA ESCRITORIOS | [5 empty] | 4 | 4
PISO 10
DIVISION PARA ESCRITORIOS | [5 empty] | 14 | 14
PISO 11
DIVISION PARA ESCRITORIOS | [5 empty] | 13 | 13
PISO 12
DIVISION PARA ESCRITORIOS | [5 empty] | 13 | 13
PISO 14
DIVISION PARA ESCRITORIOS | [5 empty] | 13 | 13
MB-20 | SUMINISTRO, TRANSPORTE E INSTALACION SILLA EJECUTIVA NIZA O SIMILAR ESP.ALTO PARA FUNCIONARIO |  |  |  |  | UND | 214
DESCRIPCION |  | LARGO | ANCHO | ALTO | ÁREA | CANTIDAD | TOTAL
PISO 3
SILLA AREAS ABIERTAS | [5 empty] | 35 | 35
PISO 5
SILLA AREAS ABIERTAS | [5 empty] | 40 | 40
PISO 6
SILLA AREAS ABIERTAS | [5 empty] | 19 | 19
PISO 9
SILLA AREAS ABIERTAS | [5 empty] | 10 | 10
PISO 10
SILLA AREAS ABIERTAS | [5 empty] | 28 | 28
PISO 11
SILLA AREAS ABIERTAS | [5 empty] | 28 | 28
PISO 12
SILLA AREAS ABIERTAS | [5 empty] | 27 | 27
PISO 14
SILLA AREAS ABIERTAS | [5 empty] | 26 | 26
PISO 15
SILLA AREAS ABIERTAS | [5 empty] | 1 | 1
MB-21 | SUMINISTRO, TRANSPORTE E INSTALACION SILLA EJECUTIVA NAIROBI O SIMILAR PARA JEFES |  |  |  |  | UND | 36
DESCRIPCION |  | LARGO | ANCHO | ALTO | ÁREA | CANTIDAD | TOTAL
PISO 3
SILLA PARA OFICINA | [5 empty] | 6 | 6
PISO 5
SILLA PARA OFICINA | [5 empty] | 5 | 5
PISO 6
SILLA PARA OFICINA | [5 empty] | 4 | 4
PISO 9
SILLA PARA OFICINA | [5 empty] | 2 | 2
PISO 10
SILLA PARA OFICINA | [5 empty] | 7 | 7
PISO 11
SILLA PARA OFICINA | [5 empty] | 4 | 4
PISO 12
SILLA PARA OFICINA | [5 empty] | 2 | 2
PISO 14
SILLA PARA OFICINA | [5 empty] | 5 | 5
PISO 14
SILLA PARA OFICINA | [5 empty] | 1 | 1
MB-22 | SUMINISTRO, TRANSPORTE E INSTALACION SILLA INTERLOCUTORA UCRANIA O SIMILAR PARA ATENCION JEFES |  |  |  |  | UND | 68
DESCRIPCION |  | LARGO | ANCHO | ALTO | ÁREA | CANTIDAD | TOTAL
PISO 3
SILLA SALA REUNIONES Y OFICINA | [5 empty] | 12 | 12
PISO 5
SILLA SALA REUNIONES Y OFICINA | [5 empty] | 10 | 10
PISO 6
SILLA SALA REUNIONES Y OFICINA | [5 empty] | 8 | 8
PISO 9
SILLA SALA REUNIONES Y OFICINA | [5 empty] | 4 | 4
PISO 10
SILLA SALA REUNIONES Y OFICINA | [5 empty] | 14 | 14
PISO 11
SILLA SALA REUNIONES Y OFICINA | [5 empty] | 8 | 8
PISO 12
SILLA SALA REUNIONES Y OFICINA | [5 empty] | 4 | 4
PISO 14
SILLA SALA REUNIONES Y OFICINA | [5 empty] | 6 | 6
PISO 15
SILLA SALA REUNIONES Y OFICINA | [5 empty] | 2 | 2
MB-23 | SUMINISTRO, TRANSPORTE E INSTALACION SILLA INTERLOCUTORA UCRANIA O SIMILAR PARA SALA REUNIONES |  |  |  |  | UND | 96
DESCRIPCION |  | LARGO | ANCHO | ALTO | ÁREA | CANTIDAD | TOTAL
PISO 3
SILLA SALA REUNIONES Y OFICINA | [5 empty] | 24 | 24
PISO 5
SILLA SALA REUNIONES Y OFICINA | [5 empty] | 12 | 12
PISO 6
SILLA SALA REUNIONES Y OFICINA | [5 empty] | 24 | 24
PISO 9
SILLA SALA REUNIONES Y OFICINA | [5 empty] | 8 | 8
PISO 10
SILLA SALA REUNIONES Y OFICINA | [5 empty] | 8 | 8
PISO 12
SILLA SALA REUNIONES Y OFICINA | [5 empty] | 12 | 12
PISO 14
SILLA SALA REUNIONES Y OFICINA | [5 empty] | 4 | 4
PISO 15
SILLA SALA REUNIONES Y OFICINA | [5 empty] | 4 | 4
MB-24 | SUMINISTRO, TRANSPORTE E INSTALACION SILLA INTERLOCUTORA ISOCELES O SIMILAR PARA SALA ESPERA |  |  |  |  | UND | 22
DESCRIPCION |  | LARGO | ANCHO | ALTO | ÁREA | CANTIDAD | TOTAL
PISO 3
SILLA SALA ESPERA | [5 empty] | 10 | 10
PISO 5
SILLA SALA ESPERA | [5 empty] | 4 | 4
PISO 6
SILLA SALA ESPERA | [5 empty] | 6 | 6
PISO 9
SILLA SALA ESPERA | [5 empty] | 2 | 2
MB-41 | SUMINISTRO, TRANSPORTE E INSTALACION ARCHIVADOR RODANTE MANUAL. ESTANTES DE 2.00 MS (ALTO) X 0.90 MS (ANCHO) X 0.35 CMS (FONDO), FABRICADO EN LÁMINA COLD ROLLED CALIBRE 16 Y 22. PARALES FABRICADOS EN LÁMINA COLD ROLLED CALIBRE 16, SISTEMA DE GRADUACIÓN A TRAVÉS DE "UÑA", TERMINADO CON PINTURA ELECTROSTÁTICA COLOR GRIS TORNADO. SIETE (7) BANDEJAS O ENTREPAÑOS INCLUIDOS PISO Y TECHO, PARA UN TOTAL DE SEIS (6) ESPACIOS ÚTILES, FABRICADOS EN LÁMINA COLD ROLLED CALIBRE 22, CON PESTAÑA POSTERIOR DE 3 CMS, DOBLEZ FRONTAL DE 2,5 CMS, REFUERZO INFERIOR, TERMINADOS CON PINTURA ELECTROSTÁTICA COLOR GRIS TORNADO. CARROS MÓVILES Y FIJOS, FABRICADOS EN ÁNGULO, MONTADO SOBRE RUEDAS EN ACERO. PUERTA Y ACABADOS DOBLES Y SENCILLOS, FABRICADOS EN LÁMINA COLD ROLLED CALIBRE 22, TERMINADOS CON PINTURA ELECTROSTÁTICA COLORES A DEFINIR. . INCLUYE CERRADURA. |  |  |  |  | UND | 57
DESCRIPCION |  | LARGO | ANCHO | ALTO | ÁREA | CANTIDAD | TOTAL
PISO 3
ARCHIVADOR RODANTE | [5 empty] | 16 | 16
PISO 5
ARCHIVADOR RODANTE | [5 empty] | 17 | 17
PISO 6
ARCHIVADOR RODANTE | [5 empty] | 6 | 6 | 16
PISO 9
ARCHIVADOR RODANTE | [5 empty] | 3 | 3
PISO 10
ARCHIVADOR RODANTE | [5 empty] | 4 | 4
PISO 11
ARCHIVADOR RODANTE | [5 empty] | 6 | 6
PISO 14
ARCHIVADOR RODANTE | [5 empty] | 5 | 5
AC2 | SUMINISTRO E INSTALACIÓN A TODO COSTO PASACABLES VERTICAL INSPECCIONABLE 1.55 DE LONGITUD, CONFORMADO POR 2 PERFILES EN C DE ALUMINIO COLOR NATURAL DE 10X4,5 CM Y BISAGRAS SEGÚN LA NECESIDAD, UBICADOS SOBRE LAS ESTACIONES DE TRABAJO |  |  |  |  | UND | 40
DESCRIPCION |  | LARGO | ANCHO | ALTO | ÁREA | CANTIDAD | TOTAL
PISO 3
PASACABLES | [5 empty] | 7 | 7
PISO 5
PASACABLES | [5 empty] | 6 | 6
PISO 6
PASACABLES | [5 empty] | 3 | 3
PISO 9
PASACABLES | [5 empty] | 2 | 2
PISO 10
PASACABLES | [5 empty] | 6 | 6
PISO 11
PASACABLES | [5 empty] | 5 | 5
PISO 12
PASACABLES | [5 empty] | 6 | 6
PISO 14
PASACABLES | [5 empty] | 5 | 5
AC3 | SUMINISTRO E INSTALACIÓN DE PARED ALISTONADA EN AGLOMERADO TERMO LAMINADO E= 15 MM X120 FRANJAS CON DILATACIONES CADA 25 MM, APERTURA Y EMBISAGRADO PARA 4 PUERTAS ABATIBLES EN PANELES ALISTONADOS DE 450 MM X 1420 MM HOJA |  |  |  |  | M2 | 13.25
DESCRIPCION |  | LARGO | ANCHO | ALTO | ÁREA | CANTIDAD | TOTAL
PISO 15
ALISTONADO AUDITORIO | [5 empty] | 13.25 | 13.25

## Cantidades elec. (hidden)
CANTIDADES DE OBRA INSTALACIONES ELECTRICAS Y VOZ-DATOS PISOS 6, 10, 11 y 16 - ALCALDIA DE MANIZALES
INSTALACIONES ELECTRICAS
| ITEM | CÓDIGO | ACTIVIDAD | UNIDAD | CANTIDADES
| 1 | INSTALACIONES ELECTRICAS |  |  | PISO 14 | PISO 112 | PISO 09 | PISO 05
08B.841
08B.844 | 1.01 |  | Suministro e instalación breaker totalizador 3x40A | Und | 1 | 1 | 1 | 1 | 4
08B.845 | 1.02 |  | Suministro e instalación de acometida eléctrica a TN en cable de cobre 3#8(F)+1#8(N)+1#8(T) libre de halógenos, en canalización exitente. | Ml | 50 | 50 | 50 | 50 | 200
08B.846 | 1.03 |  | Suministro e instalación de tablero trifásico 24 ctos con espacio para totalizador. | Und | 0 | 0 | 0 | 1 | 1
08B.847 | 1.04 |  | Suministro e instalación breaker enchufable 1x20 A | Und | 17 | 20 | 26 | 21 | 84
08B.848 | 1.05 |  | Suministro e instalación breaker enchufable 2x20A | Und | 0 | 0 | 0 | 3 | 3
08B.849 | 1.06 |  | Suministro e instalación salida alumbrado con tubería PVC SCH40 y cable #12 HFFRLS | Und | 49 | 47 | 42 | 147 | 285
08B.850 | 1.07 |  | Suministro e instalación salida con sensor de movimiento de techo para alumbrado con tubería SCH40 y cable #12 HFFRLS | Und | 1 | 1 | 0 | 4 | 6
08B.851 | 1.08 |  | Suministro e instalación salida interruptor sencillo con cable #12 libre de halógenos y tubería PVC 1/2" SCH40 | Und | 7 | 12 | 6 | 13 | 38
08B.852 | 1.09 |  | Suministro e instalación salida interruptor sencillo con cable #12 libre de halógenos y tubería PVC 1/2" | Und | 0 | 0 | 0 | 13 | 13
08B.853 | 1.1 |  | Suministro e instalación salida interruptor doble con cable #12 libre de halógenos y tubería PVC 1/2" SCH40 | Und | 2 | 2 | 2 | 3 | 9
08B.854 | 1.11 |  | Suministro e instalación salida interruptor doble con cable #12 libre de halógenos y tubería PVC 1/2" | Und | 0 | 0 | 0 | 3 | 3
08B.855 | 1.12 |  | Suministro e instalación salida interruptor triple con cable #12 libre de halógenos y tubería PVC 1/2" | Und | 0 | 0 | 0 | 2 | 2
08B.856 | 1.13 |  | Suministro e instalación salida interruptor conmutable sencillo, con cable #12 libre de halógenos y tubería PVC 1/2" | Und | 0 | 0 | 0 | 2 | 2
08B.857 | 1.14 |  | Suministro e instalación salida interruptor conmutable doble, con cable #12 libre de halógenos y tubería PVC 1/2" SCH40 | Und | 4 | 0 | 0 | 2 | 6
08B.858 | 1.15 |  | Suministro e instalación salida interruptor conmutable doble, con cable #12 libre de halógenos y tubería PVC 1/2" | Und | 0 | 0 | 0 | 2 | 2
08B.859 | 1.16 |  | Suministro e instalación salida interruptor conmutable triple, con cable #12 libre de halógenos y tubería PVC 1/2" | Und | 0 | 0 | 0 | 4 | 4
08B.860 | 1.17 |  | Suministro e instalación salida tomacorriente doble con cable #12 libre de halógenos y tubería PVC 1/2" | Und | 39 | 48 | 48 | 45 | 180
08B.861 | 1.18 |  | Suministro e instalación salida tomacorriente doble tipo GFCI con cable #12 libre de halógenos y tubería PVC 1/2" | Und | 1 | 0 | 0 | 2 | 3
08B.862 | 1.19 |  | Suministro e instalación salida tomacorriente 220V para AA con cable #12 libre de halógenos y tubería PVC 1/2" SCH40 | Und | 0 | 0 | 0 | 3 | 3
08B.863 | 1.2 |  | Suministro e instalación salida tomacorriente doble tipo chasis aislado, con cable #12 y tubería PVC 1/2" | Und | 20 | 39 | 39 | 16 | 114
08B.864 | 1.21 |  | Acometidas a ctos de iluminación y tomacorrientes con cable 3#12 libre de halógenos | Ml | 200 | 200 | 200 | 250 | 850
08B.865 | 1.22 |  | Suministro e instalación salida sonido con tubería PVC SCH40 1/2" (sin cablear) | Un | 0 | 0 | 0 | 6 | 6
08B.866 | 1.23 |  | Suministro e instalación panel led redondo 12W de incrustar, 4000K, tipo P24628 ó similar | Und | 1 | 0 | 0 | 21 | 22
08B.867 | 1.24 |  | Suministro e instalación panel led redondo 35W de incrustar, 4000K, tipo P40094 ó similar | Und | 0 | 0 | 0 | 59 | 59
08B.868 | 1.25 |  | Suministro e instalación aplique led decorativo 12W, 4000K, tipo AP3 ó similar | Und | 0 | 0 | 0 | 2 | 2
08B.869 | 1.26 |  | Suministro e instalación panel led 60x60 cms, 40W de incrustar, 4000K, tipo P27930 ó similar | Und | 42 | 40 | 37 | 9 | 128
08B.870 | 1.27 |  | Suministro e instalación panel led rectangular 40W de incrustar, 4000K, tipo P27916 ó similar | Und | 0 | 0 | 0 | 9 | 9
08B.871 | 1.28 |  | Suministro e instalación lámpara de emergencia tipo downlight 5W 6K Asym P2830636 ó similar | Und | 4 | 5 | 4 | 5 | 18
08B.872 | 1.29 |  | Suministro e instalación salida aviso luminoso tipo P337718 ó similar | Und | 2 | 2 | 1 | 1 | 6
08B.873 | 1.3 |  | Suministro e instalación cinta led tipo interior, 3000K, tipo STR800 ó similar. Incluye perfil de aluminio de incrustar 16.7x6.5 mm, con difusor en policarbonato, tipo ECO1707-17 ó similar | Ml | 0 | 0 | 0 | 50 | 50
08B.875 | 1.31 |  | Suministro e instalación canaleta plastica 100x45 cm con divisor central | Ml | 18 | 18 | 24 | 18 | 78
08B.876 | 1.32 |  | Suministro e instalación tubería PVC SCH40 1/2" | Ml | 50 | 50 | 70 | 50 | 220
08B.877 | 1.33 |  | Suministro e instalación tubería PVC SCH40 3/4" | Ml | 15 | 6 | 9 | 24 | 54
08B.878 | 1.34 |  | Suministro e instalación tubería PVC SCH40 1" | Ml | 15 | 25 | 15 | 50 | 105
08B.879 | 1.35 |  | Suministro e instalación tubería PVC SCH40 1 1/2" | Ml | 15 | 6 | 6 | 9 | 36
08B.880 | 1.36 |  | Suministro e instalación tubería PVC SCH40 2" | Ml | 0 | 40 | 50 | 9 | 99
| 2 | INSTALACIONES VOZ-DATOS
08B.881 | 2.01 |  | Suministro e instalación Cable UTP cat. 6A 4p | Ml | 3660 | 4575 | 4270 | 1830 | 14335
08B.882 | 2.02 |  | Suministro e instalación toma RJ45 doble cat. 6A, incluye faceplate | Und | 60 | 74 | 68 | 28 | 230
08B.883 | 2.03 |  | Suministro e instalación toma RJ45 sencillo cat. 6A, incluye faceplate | Und | 2 | 2 | 2 | 6 | 12
08B.884 | 2.04 |  | Suministro e instalación herraje angulado 48 ptos | Und | 2 | 2 | 2 | 2 | 8
08B.885 | 2.05 |  | Suministro e instalación herraje angulado 24 ptos | Und | 0 | 0 | 0 | 2 | 2
08B.886 | 2.06 |  | Suministro e instalación Jack RJ45 cat. 6A (en Rack) | Und | 122 | 150 | 138 | 62 | 472
08B.887 | 2.07 |  | Suministro e instalación Patch cord RJ45 30 cm cat. 6A | Und | 122 | 150 | 138 | 62 | 472
08B.888 | 2.08 |  | Suministro e instalación organizador horizontal 2RU | Und | 2 | 2 | 2 | 2 | 8
08B.889 | 2.09 |  | Certificacion salida datos | Und | 122 | 150 | 138 | 62 | 472
| Acometidas a ctos de iluminación y tomacorrientes en 3#12 HFFRLS | [6 empty] | 0
|  |  |  | 3 |  |  |  | +FC[-2]*FC[-1]
|  |  |  | 0.016834 |  |  |  | +FC[-2]*FC[-1]
|  |  |  | 0.1 |  |  |  | +FC[-2]*FC[-1]
| INSTALACIONES REDES VOZ-DATOS | INSTALACIONES ELECTRICAS

## Insumos (hidden)
CODIGO INSUMO | INSUMO, EQUIPO O HERRAMIENTA | TIPO | UNIIDAD | VR. IVA INCLUIDO | VR. ANTES DE IVA | IMPUESTO IVA
I31 | ARENA DE PEÑA | Insumos | M3 | 85215 | 71609 | 0.19
I49 | AGUA LITRO | Insumos | LT | 31 | 31 | 0
I62 | CONJUNTO GRIFERIA LAVAMANOS CROMADA 8" GALAXIA TIPO GRIVAL O SIMILAR ( MEZCLADOR CIERRE COMPRESIÓN, DESAGUE AUTOMATICO, SIFÓN BOTELLA, GRAPAS 2 UND. | Insumos | UND | 183541 | 154236 | 0.19
I68 | CONJUNTO SANITARIO TIPO MONTECARLO REDONDO COLOR BLANCO REF. 02618100-1 DE CORONA O SIMILAR (INCLUYE SANITARIO ONE PIECE, TAPA, GRIFERIA, ACCESORIOS DE CONEXIÓN E INSTALACIÓN.) | Insumos | UND | 634715 | 533374 | 0.19
I83 | LAVAMANOS SOBREPONER LINEA STILO COLOR BLANCO DE CORONA REF. 072591001 O SIMILAR. | Insumos | UND | 280930 | 236076 | 0.19
I274 | CEMENTO GRIS | Insumos | KG | 939 | 789 | 0.19
I326 | CINTA MALLA DE FIBRA DE VIDRIO ( 90 M. ) | Insumos | ROLLO | 17793 | 14952 | 0.19
I327 | CINTA PAPEL ( 75 M.) | Insumos | ROLLO | 14981 | 12589 | 0.19
I330 | MASILLA SUPERMASTIC USG | Insumos | CANECA | 63676 | 53509 | 0.19
I331 | PERFIL CANAL CAL. 26 ( 90 MM ) - 2.44 M. | Insumos | UND | 7246 | 6089 | 0.19
I334 | PERFIL OMEGA CAL 26 - 2.44 M. | Insumos | UND | 6741 | 5665 | 0.19
I337 | PLACA YESO TIPO GYPLAC ESTANDAR 1/2" (12.7 MM) DE 1.22 X 2.44 MM. O SIMILAR. | Insumos | M2 | 35398 | 29746 | 0.19
I342 | TORNILLO AUTOPERFORANTE EST. 7/16 " | Insumos | UND | 25 | 21 | 0.19
I343 | TORNILLO AUTOPERFORANTE YESO 6 X1 | Insumos | UND | 25 | 21 | 0.19
I344 | TORNILLO PTA BROCA EXTRAPL. EST 8 X 1/2" ( 13MM ) | Insumos | UND | 75 | 63 | 0.19
I398 | ALFALISTO BLANCO O SIMILAR | Insumos | KG | 2749 | 2310 | 0.19
I399 | ALFALISTO GRIS O SIMILAR. | Insumos | KG | 2097 | 1762 | 0.19
I417 | PABMERIL PLIEGO 9" X 11" | Insumos | UND | 4429 | 3722 | 0.19
I440 | WIN PLASTICO | Insumos | M | 5244 | 4407 | 0.19
I536 | ACOPLE 1/2" PARA LAVAMANOS EN ACERO DE 40 CM. | Insumos | UND | 4971 | 4177 | 0.19
I1004 | ESTUCO PARA INTERIORES - TIPO PINTUCO REF. 117060 O SIMILAR. | Insumos | GAL | 26405 | 22189 | 0.19
I1008 | INTERVINILO - TIPO PINTUCO REF. SEGÚN COLOR DISEÑO O SIMILAR | Insumos | GAL | 64610 | 54294 | 0.19
I1020 | TINTILLA SELLADORA - TIPO MINWAX O SIMILAR. | Insumos | GAL | 177548 | 149200 | 0.19
I1021 | VINILTEX - TIPO PINTUCO REF. SEGÚN COLOR DISEÑO O SIMILAR. | Insumos | GAL | 93454 | 78533 | 0.19
I1040 | BALDOSA GRANO TRADICIONAL PAYANDE P5. TIPO ALFA O SIMILAR. FONDO BLANCO | Insumos | M2 | 91010 | 76479 | 0.19
I1043 | BOQUILLA ALFACOLOR 1-3 | Insumos | KG | 8030 | 6748 | 0.19
I1054 | CERAMICA PARED POMPEI. TIPO ALFA O SIMILAR. COLOR CORAL O SHELL | Insumos | M2 | 33886 | 28476 | 0.19
I1063 | CERAMICA PISO POMPEI. TIPO ALFA O SIMILAR. COLOR CORAL O SHELL | Insumos | M2 | 36325 | 30525 | 0.19
I1066 | MESON EN QUARZTONE BLANCO POLAR 1,00X0,50M | Insumos | UND | 1100000 | 924369.7479 | 0.19
I1090 | CERA POLIMERICA | Insumos | LT | 101218 | 85057 | 0.19
I1110 | ACCESORIOS DE FIJACION | Insumos | UND | 2341 | 1967 | 0.19
I1565 | ACARREO INTERNO | Insumos | UND | 1733 | 1733 | 0
I1657 | LUMINARIA LED DE INCRUSTAR REF. 9PULG-24 W TIPO PLANETA O SIMILAR | Insumos | UND | 81106 | 68156 | 0.19
I1916 | SUMINISTRO, TRANSPORTE E INSTALACIÓN A TODO COSTO DE MURO EN SUPERBOARD 8 MM PINTADO Y TERMINADO (DOS CARAS). INCLUYE PERFILERÍA Y TODO LO NECESARIO PARA SU CORRECTA INSTALACIÓN | Insumos | M2 | 147950 | 124328 | 0.19
I1952 | ÁCIDO OXÁLICO | Insumos | KG | 6885 | 5786 | 0.19
I1953 | DILATACIÓN EN PVC | Insumos | ML | 4958 | 4166 | 0.19
I1955 | MALLA DE GALLINERO PARA CONSTRUCCIÓN | Insumos | M2 | 1680 | 1412 | 0.19
I2106 | CHAZO Y TORNILLO | Insumos | UND | 261 | 219 | 0.19
I3140 | SUMINISTRO E INSTALACION PISO VINILICO MIPOLAM EN ROLLO REF MIPOLAM, 2 MM DE ESPESOR, ANCHO ROLLO 2MT, COLOR SEGÚN DISEÑO, ALTO TRAFICO INCLUYE PEGANTE, MASTICO, SOLDADURA | Insumo | M2 | 200396 | 168400 | 0.19
I3141 | SUMINISTRO E INSTALACION GUARDAESCOBA PVC H:8CM E=2MM INCLUYE PEGANTE | Insumo | ML | 15500 | 2945 | 0.19
I3142 | SUMINISTRO E INSTALACION PISO SPC MALIBU CLICK, 4 MM DE ESPESOR, TRAFICO 31 | Insumo | M2 | 113900 | 21641 | 0.19
I3143 | SUMINISTRO E INSTALACIÓN DE DIVISIÓN DE OFICINA EN PERFIL DE ALUMINIO DE 1"1/2 X 1"1/2 COLOR NATURAL REF.1101 CON VIDRIO DE SEGURIDAD LAMINADO INCOLORO 3+3 CON FRANJAS OPALIZADAS Y UNA PUERTA BATIENTE. | Insumo | M2 | 613899 | 613899 | 0.19
I3144 | SUMINISTRO, TRANSPORTE E INSTALACION ESCRITORIO CON SUPERFICIE DE TRABAJO EN MADERA AGLOMERADA CON ACABADADO MELAMÍNICO COLOR POR DEFINIR. APOYOS EN PERFILERÍA METÁLICA RECTANGULAR DE 2"X1" ACABADO EN PINTURA ELECTROSTÁTICA COLOR POR DEFINIR. ARCHIVADOR METÁLICO ACABADO PINTURA ELECTROSTÁTICA COLOR POR DEFINIR. L:1.50M L:1.10M A:0.55M H:0,75M. INCLUYE PUNTO DE TOMACORRIENTE, PUNTO DE DATOS Y ACCESORIO PASACABLES | Insumo | UND | 1950000 | 1638655.4622 | 0.19
I3145 | SUMINISTRO, TRANSPORTE E INSTALACION ESCRITORIO CON SUPERFICIE DE TRABAJO EN MADERA AGLOMERADA CON ACABADADO MELAMÍNICO COLOR POR DEFINIR. APOYOS EN PERFILERÍA METÁLICA RECTANGULAR DE 2"X1" ACABADO EN PINTURA ELECTROSTÁTICA COLOR POR DEFINIR. 2 ARCHIVADORES METÁLICOS ACABADO PINTURA ELECTROSTÁTICA COLOR POR DEFINIR. L:1.50M L:1.50M A:0.55M H:0,75M. INCLUYE PUNTO DE TOMACORRIENTE, PUNTO DE DATOS Y ACCESORIO PASACABLES | Insumo | UND | 2350000 | 1974789.916 | 0.19
I3146 | SUMINISTRO, TRANSPORTE E INSTALACION MUEBLE DE RECEPCIÓN TIPO I CON SUPERFICIE DE TRABAJO EN MADERA AGLOMERADA CON ACABADADO MELAMÍNICO COLOR POR DEFINIR. APOYOS EN PERFILERÍA METÁLICA RECTANGULAR DE 2"X1" ACABADO EN PINTURA ELECTROSTÁTICA COLOR POR DEFINIR. ARCHIVADOR METÁLICO ACABADO PINTURA ELECTROSTÁTICA COLOR POR DEFINIR. L:1.50M L:1.23M A:0.55M H:0,95M. INCLUYE PUNTO DE TOMACORRIENTE, PUNTO DE DATOS Y ACCESORIO PASACABLES. | Insumo | UND | 3477500 | 2922268.9076 | 0.19
I3147 | SUMINISTRO, TRANSPORTE E INSTALACION MESA DE REUNIONES CON SUPERFICIE DE TRABAJO EN MADERA AGLOMERADA CON ACABADADO MELAMÍNICO COLOR POR DEFINIR. APOYOS EN PERFILERÍA METÁLICA RECTANGULAR DE 2"X1" ACABADO EN PINTURA ELECTROSTÁTICA COLOR POR DEFINIR. L:1.35M A:1.20M H:0,75M. INCLUYE PUNTO DE TOMACORRIENTE, PUNTO DE DATOS Y ACCESORIO PASACABLES. | Insumo | UND | 1854020 | 1558000 | 0.19
I3148 | SUMINISTRO, TRANSPORTE E INSTALACION SILLA EJECUTIVA NIZA ESP.ALTO PARA FUNCIONARIO | Insumo | UND | 560490 | 471000 | 0.19
I3149 | SUMINISTRO, TRANSPORTE E INSTALACION SILLA EJECUTIVA NAIROBI PARA JEFES | Insumo | UND | 750890 | 631000 | 0.19
I3150 | SUMINISTRO, TRANSPORTE E INSTALACION SILLA INTERLOCUTORA UCRANIA PARA ATENCION JEFES | Insumo | UND | 405790 | 341000 | 0.19
I3151 | LUMINARIA DE EMPOTRAR 60X60 TIPO PANEL LED 40W 4000K | Insumo | UND | 99000 | 83193.2773 | 0.19
I3152 | LUMINARIA LINEAL LED DE SOBREPONER 115X8X5CM TITANIA O SIMILAR | Insumo | UND | 461300 | 387647.0588 | 0.19
I3153 | SUMINISTRO, TRANSPORTE E INSTALACION MUEBLE DE RECEPCIÓN TIPO II CON SUPERFICIE DE TRABAJO EN MADERA AGLOMERADA CON ACABADADO MELAMÍNICO COLOR POR DEFINIR. APOYOS EN PERFILERÍA METÁLICA RECTANGULAR DE 2"X1" ACABADO EN PINTURA ELECTROSTÁTICA COLOR POR DEFINIR. ARCHIVADOR METÁLICO ACABADO PINTURA ELECTROSTÁTICA COLOR POR DEFINIR. L:1.63M L:1.10M A:0.55M H:0,95M. INCLUYE PUNTO DE TOMACORRIENTE, PUNTO DE DATOS Y ACCESORIO PASACABLES. | Insumo | UND | 3477500 | 2922268.9076 | 0.19
I3154 | SUMINISTRO, TRANSPORTE E INSTALACION MESA CON SUPERFICIE DE TRABAJO EN MADERA AGLOMERADA CON ACABADADO MELAMÍNICO COLOR POR DEFINIR. APOYOS EN PERFILERÍA METÁLICA RECTANGULAR DE 2"X1" ACABADO EN PINTURA ELECTROSTÁTICA COLOR POR DEFINIR. L:1.35M A:0,60M H:0,75M. | Insumo | UND | 1452000 | 1220168.0672 | 0.19
I3155 | SUMINISTRO, TRANSPORTE E INSTALACION ESTANTERÍA CON SUPERFICIE, ENTREPAÑOS Y CAJONES EN MADERA AGLOMERADA CON ACABADADO MELAMÍNICO COLOR POR DEFINIR. ESTRUCTURA Y APOYOS EN PERFILERÍA METÁLICA CUADRADA DE 1"X1" ACABADO EN PINTURA ELECTROSTÁTICA COLOR POR DEFINIR. L:1.50M A:0,50M H:0,65M. | Insumo | UND | 1925420 | 1618000 | 0.19
I3156 | SUMINISTRO, TRANSPORTE E INSTALACION MUEBLE PARA LAVAMANOS DE SOBREPONER, ENTREPAÑOS Y CAJONES EN MADERA AGLOMERADA CON ACABADADO MELAMÍNICO COLOR POR DEFINIR. MESÓN EN CORIAN COLOR BLANCO. ACCESORIOS PARA DESCOLGAR EN PARED. MEDIDAS SEGÚN PLANO DE MOBILIARIO | Insumo | UND | 1961900 | 1648655.4622 | 0.19
I3157 | SUMINISTRO, TRANSPORTE E INSTALACION DIVISIÓN PARA ESCRITORIO EN VIDRIO LAMINADO 3+3MM COLOR BLANCO ACABADO OPALIZADO | Insumo | UND | 374850 | 315000 | 0.19
I3158 | SUMINISTRO, TRANSPORTE E INSTALACION SILLA INTERLOCUTORA ISOCELES PARA SALA ESPERA | Insumo | UND | 262990 | 221000 | 0.19
I3159 | SUMINISTRO E INSTALACIÓN DE DIVISIÓN DE OFICINA PLEGABLE CON VIDRIO DE SEGURIDAD TEMPLADO INCOLORO DE 8MM CON FRANJAS OPALIZADAS, ZÓCALO DE ALUMINIO EN LA PARTE INFERIOR Y SUPERIOR. | Insumo | M2 | 955770.2 | 955770.2 | 0.19
I3160 | PISO TECNICO DESNUDO 60*60 ALT MAX 50 CMS | Insumo | UND | 499800 | 420000 | 0.19
I3161 | PISO LVT DECOTILE CONCRETO ELEMENT DTE6244 60 CM X 60 CM X 3 MM CAJA X 5.4 M2 | Insumo | M2 | 85728 | 72040.3361 | 0.19
I3162 | ADHESIVO PISO MODULAR ULTRABOND ECO 4 LVT BALDE X 14 KG MAPEI | Insumo | UND | 446155 | 374920.1681 | 0.19
I3163 | MORTERO PLANIPREP FAST TRACK ALUBAGS X 4 KG MAPEI | Insumo | UND | 49373.1 | 41490 | 0.19
I3164 | SUMINISTRO, TRANSPORTE E INSTALACION ARCHIVADOR RODANTE MANUAL. ESTANTES DE 2.00 MS (ALTO) X 0.90 MS (ANCHO) X 0.35 CMS (FONDO), FABRICADO EN LÁMINA COLD ROLLED CALIBRE 16 Y 22. PARALES FABRICADOS EN LÁMINA COLD ROLLED CALIBRE 16, SISTEMA DE GRADUACIÓN A TRAVÉS DE "UÑA", TERMINADO CON PINTURA ELECTROSTÁTICA COLOR GRIS TORNADO. SIETE (7) BANDEJAS O ENTREPAÑOS INCLUIDOS PISO Y TECHO, PARA UN TOTAL DE SEIS (6) ESPACIOS ÚTILES, FABRICADOS EN LÁMINA COLD ROLLED CALIBRE 22, CON PESTAÑA POSTERIOR DE 3 CMS, DOBLEZ FRONTAL DE 2,5 CMS, REFUERZO INFERIOR, TERMINADOS CON PINTURA ELECTROSTÁTICA COLOR GRIS TORNADO. CARROS MÓVILES Y FIJOS, FABRICADOS EN ÁNGULO, MONTADO SOBRE RUEDAS EN ACERO. PUERTA Y ACABADOS DOBLES Y SENCILLOS, FABRICADOS EN LÁMINA COLD ROLLED CALIBRE 22, TERMINADOS CON PINTURA ELECTROSTÁTICA COLORES A DEFINIR. . INCLUYE CERRADURA. | Insumo | UND | 1874250 | 1575000 | 0.19
I3165 | GUARDAESCOBA AGLOMERADO RH 1,5 CON CNATO FLEXIBLE POR AMBAS CARAS | Insumo | ML | 25000 | 21008.4034 | 0.19
I3166 | SUMINISTRO E INSTALACIÓN DE PARED ALISTONADA EN AGLOMERADO TERMO LAMINADO E= 15 MM X120 FRANJAS CON DILATACIONES CADA 25 MM, APERTURA Y EMBISAGRADO PARA 4 PUERTAS ABATIBLES EN PANELES ALISTONADOS DE 450 MM X 1420 MM HOJA | Insumo | M2 | 573580 | 482000 | 0.19
I3167 | SUMINISTRO, TRANSPORTE E INSTALACION SILLA INTERLOCUTORA UCRANIA PARA SALA REUNIONES | Insumo | UND | 405790 | 341000 | 0.19
H1 | EQUIPO BASICO ( CONSTRUCCIÓN ) | Herramienta | UND | 3311 | 2782 | 0.19
H2 | EQUIPO BASICO (HERRAMIENTA MENOR) | Herramienta | UND | 3311 | 2782 | 0.19
E1 | ANDAMIO METALICO CERTIFICADO, INCLUYE ESCALERILLA CON BARANDAS Y PLATAFORMAS DE TRABAJO | Equipos | UND | 9475 | 7962 | 0.19
E8 | CORTADORA INCLUYE DISCO | Equipos | DIA | 63233 | 53137 | 0.19
E12 | EQUIPO DE TRANSPORTE | Equipos | DIA | 171308 | 143956 | 0.19
E14 | MEZCLADORA A GASOLINA 1 SACO | Equipos | DIA | 45166 | 37955 | 0.19
E24 | VOLQUETA 6M3 (CARGUE A MANO) | Equipos | VJE | 154179 | 129562 | 0.19
E73 | DESTRONCADORA DE PISOS 10HP | Equipos | DIA | 57627 | 48426 | 0.19
E74 | PULIDORA PISOS | Equipos | DIA | 57627 | 48426 | 0.19
E75 | BRILLADORA | Equipos | DIA | 57627 | 48426 | 0.19
C1 | CUADRILLA AA TIPO 1 (1 OFICIAL + 1 AYUDANTE) (Albañileria) | Cuadrilla | HR | 23915 | 23915
C2 | CUADRILLA BB TIPO 1 (1 OFICIAL + 1 AYUDANTE) (Instalaciones) | Cuadrilla | HR | 26303 | 26303
C3 | CUADRILLA CC TIPO 1 (1 OFICIAL + 1 AYUDANTE) (Pintura) | Cuadrilla | HR | 27500 | 27500
C6 | CUADRILLA FF TIPO 1 (1 OFICIAL + 1 AYUDANTE) (ELECTRICAS) | Cuadrilla | HR | 33923 | 33923
C8 | CUADRILLA AA TIPO 2 (1 OFICIAL + 2 AYUDANTE) (Albañileria) | Cuadrilla | HR | 33113 | 33113
C12 | CUADRILLA EE TIPO 2 (1 OFICIAL + 2 AYUDANTE) (Dry Wall) | Cuadrilla | HR | 37084 | 37084
C13 | CUADRILLA FF TIPO 2 (1 OFICIAL + 2 AYUDANTE) (Electricas) | Cuadrilla | HR | 47718 | 47718
C22 | CUADRILLA AA TIPO 4 (1 OFICIAL + 4 AYUDANTE) (Albañileria) | Cuadrilla | HR | 51509 | 51509
C25 | CUADRILLA DD TIPO 4 (1 OFICIAL + 4 AYUDANTE) (Carpinteria) | Cuadrilla | HR | 59228 | 59228
C43 | AYUDANTE AA (ALBAÑILERIA) | Cuadrilla | HR | 9198 | 9198
AB20 | MORTERO 1:3 | Analisis Basico | M3 | 590583 | 590583
AB21 | MORTERO 1:4 | Analisis Basico | M3 | 512593 | 512593

## RESUMEN POR PISOS
PROYECTADO POR PÍSOS 5, 9, 4, 14 AÑO 2026
PROYECTADO |  | PISOS ALCALDIA |  | VALOR TOTAL PRESUPUESTADO | CANTIDAD PUESTOS DE TRABAJO
VALOR | M2
880000000 | 400 | PISO 05 | SERVICIOS ADMINISTRATIVOS | 815000000 | 49
440000000 | 200 | PISO 09 | CONTROL INTERNO | 351000000 | 14
440000000 | 200 | PISO 04 | INFRAESTRUCTURA | 322000000 | 52
440000000 | 200 | PISO14 | JURIDICA | 512000000 | 32
2200000000 | 1000 |  | TOTALES | 2000000000 | 147
PUESTOS DE TRABAJO
|  | PISOS ALCALDIA |  | VALOR TOTAL PRESUPUESTADO | OFICINA JEFE | COWORKING | RECEPCION | SALA DE JUNTAS MESAS | CANTIDAD PUESTOS DE TRABAJO
|  | PISO 05 | SERVICIOS ADMINISTRATIVOS | 817752910 | 5 | 34 | 3 | 7 | 49
|  | PISO 09 | CONTROL INTERNO | 352204929 | 2 | 8 | 2 | 2 | 14
|  | PISO 04 | INFRAESTRUCTURA | 321431053 | 6 | 38 | 2 | 6 | 52
|  | PISO14 | JURIDICA | 513463675 | 5 | 24 | 2 | 1 | 32
|  |  | TOTALES | 2004852567 | 147

## Analisis Mano de Obra (hidden)
ANALISIS DE MANO DE OBRA
| Datos Basicos año 2024 | Días del año | 365
|  | Subsidio Transporte 2024 | 162000
|  | Salario mínimo 2024 | 1300000
Mano de Obra AA - Albañileria
| Trabajador | Valor Base Mes | Valor Base Dia | Valor Base Hora | Factor Prestacional | Valor Total Hora
| Oficial | 2080000 | 69333.3333 | 8666.6667 | 1.6979 | 14715.1333
| Ayudante | 1300000 | 43333.3333 | 5416.6667 | 1.6979 | 9196.9583
| Cuadrilla 1 Oficial + 1 Ayudante | 3380000 | 112666.6667 | 14083.3333 |  | 23912
Mano de Obra BB - Instalaciones
| Trabajador | Valor Base Mes | Valor Base Dia | Valor Base Hora | Factor Prestacional | Valor Total Hora
| Oficial | 2288000 | 76266.6667 | 9533.3333 | 1.6979 | 16186.6467
| Ayudante | 1430000 | 47666.6667 | 5958.3333 | 1.6979 | 10116.6542
| Cuadrilla 1 Oficial + 1 Ayudante | 3718000 | 123933.3333 | 15491.6667 |  | 26303
Mano de Obra CC - Pintura
| Trabajador | Valor Base Mes | Valor Base Dia | Valor Base Hora | Factor Prestacional | Valor Total Hora
| Oficial | 2392000 | 79733.3333 | 9966.6667 | 1.6979 | 16922.4033
| Ayudante | 1495000 | 49833.3333 | 6229.1667 | 1.6979 | 10576.5021
| Cuadrilla 1 Oficial + 1 Ayudante | 3887000 | 129566.6667 | 16195.8333 |  | 27499
Mano de Obra DD - Carpinteria
| Trabajador | Valor Base Mes | Valor Base Dia | Valor Base Hora | Factor Prestacional | Valor Total Hora
| Oficial | 2392000 | 79733.3333 | 9966.6667 | 1.6979 | 16922.4033
| Ayudante | 1495000 | 49833.3333 | 6229.1667 | 1.6979 | 10576.5021
| Cuadrilla 1 Oficial + 1 Ayudante | 3887000 | 129566.6667 | 16195.8333 |  | 27499
Mano de Obra EE - Muros Secos
| Trabajador | Valor Base Mes | Valor Base Dia | Valor Base Hora | Factor Prestacional | Valor Total Hora
| Oficial | 2329600 | 77653.3333 | 9706.6667 | 1.6979 | 16480.9493
| Ayudante | 1456000 | 48533.3333 | 6066.6667 | 1.6979 | 10300.5933
| Cuadrilla 1 Oficial + 1 Ayudante | 3785600 | 126186.6667 | 15773.3333 |  | 26782
Mano de Obra FF - Instalaciones Electricas Internas
| Trabajador | Valor Base Mes | Valor Base Dia | Valor Base Hora | Factor Prestacional | Valor Total Hora
| Oficial | 3120000 | 104000 | 13000 | 1.5483 | 20127.9
| Ayudante | 1950000 | 65000 | 8125 | 1.6979 | 13795.4375
| Cuadrilla 1 Oficial + 1 Ayudante | 5070000 | 169000 | 21125 |  | 33923
Mano de Obra GG - Instalaciones Alumbrado Publico
| Trabajador | Valor Base Mes | Valor Base Dia | Valor Base Hora | Factor Prestacional | Valor Total Hora
| Oficial | 5200000 | 173333.3333 | 21666.6667 | 1.5483 | 33546.5
| Ayudante | 2600000 | 86666.6667 | 10833.3333 | 1.6979 | 18393.9167
| Cuadrilla 1 Oficial + 1 Ayudante | 7800000 | 260000 | 32500 |  | 51940
CODIGO | PERSONAL O CUADRILLA |  | TIPO | UNIDAD | VALOR TOTAL | VALOR BASE | FACTOR PRESTACIONAL | ANALISIS CALCULO | FECHA DE ACTUALIZACION
P1 | OFICIAL AA (Albañileria) |  |  | hr | 14716 | 8667 | 1.6979 | VER ANALISIS MANO DE OBRA | 2013-11-30
P2 | OFICIAL BB (Instalaciones) |  |  | hr | 16186 | 9533 | 1.6979 | VER ANALISIS MANO DE OBRA | 2013-11-30
P3 | OFICIAL CC (Pintura) |  |  | hr | 16923 | 9967 | 1.6979 | VER ANALISIS MANO DE OBRA | 2013-11-30
P4 | OFICIAL DD (Carpinteria) |  |  | hr | 16923 | 9967 | 1.6979 | VER ANALISIS MANO DE OBRA | 2013-11-30
P5 | OFICIAL EE (Dry Wall) |  |  | hr | 16482 | 9707 | 1.6979 | VER ANALISIS MANO DE OBRA | 2013-11-30
P6 | OFICIAL FF (Electricas) |  |  | hr | 20128 | 13000 | 1.5483 | VER ANALISIS MANO DE OBRA | 2013-11-30
P7 | OFICIAL GG (Alumbrado Publico) |  |  | hr | 33547 | 21667 | 1.5483 | VER ANALISIS MANO DE OBRA | 2013-11-30
P8 | AYUDANTE AA (Albañileria) |  |  | hr | 9198 | 5417 | 1.6979 | VER ANALISIS MANO DE OBRA | 2013-11-30
P9 | AYUDANTE BB (Instalaciones) |  |  | hr | 10116 | 5958 | 1.6979 | VER ANALISIS MANO DE OBRA | 2013-11-30
P10 | AYUDANTE CC (Pintura) |  |  | hr | 10576 | 6229 | 1.6979 | VER ANALISIS MANO DE OBRA | 2013-11-30
P11 | AYUDANTE DD (Carpinteria) |  |  | hr | 10576 | 6229 | 1.6979 | VER ANALISIS MANO DE OBRA | 2013-11-30
P12 | AYUDANTE EE (Dry Wall) |  |  | hr | 10301 | 6067 | 1.6979 | VER ANALISIS MANO DE OBRA | 2013-11-30
P13 | AYUDANTE FF (Electricas) |  |  | hr | 13795 | 8125 | 1.6979 | VER ANALISIS MANO DE OBRA | 2013-11-30
P14 | AYUDANTE GG (Alumbrado Publico) |  |  | hr | 18393 | 10833 | 1.6979 | VER ANALISIS MANO DE OBRA | 2013-11-30
C1 | CUADRILLA AA TIPO 1 (1 OFICIAL + 1 AYUDANTE) (Albañileria) |  | 1 | hr | 23914 |  |  |  | 2013-11-30
C2 | CUADRILLA BB TIPO 1 (1 OFICIAL + 1 AYUDANTE) (Instalaciones) |  | 1 | hr | 26302 |  |  |  | 2013-11-30
C3 | CUADRILLA CC TIPO 1 (1 OFICIAL + 1 AYUDANTE) (Pintura) |  | 1 | hr | 27499 |  |  |  | 2013-11-30
C4 | CUADRILLA DD TIPO 1 (1 OFICIAL + 1 AYUDANTE) (Carpinteria) |  | 1 | hr | 27499 |  |  |  | 2013-11-30
C5 | CUADRILLA EE TIPO 1 (1 OFICIAL + 1 AYUDANTE) (Dry Wall) |  | 1 | hr | 26783 |  |  |  | 2013-11-30
C6 | CUADRILLA FF TIPO 1 (1 OFICIAL + 1 AYUDANTE) (Electricas) |  | 1 | hr | 33923 |  |  |  | 2013-11-30
C7 | CUADRILLA GG TIPO 1 (1 OFICIAL + 1 AYUDANTE) (Alumbrado Publico) |  | 1 | hr | 51940 |  |  |  | 2013-11-30
C8 | CUADRILLA AA TIPO 2 (1 OFICIAL + 2 AYUDANTE) (Albañileria) |  | 2 | hr | 33112 |  |  |  | 2013-11-30
C9 | CUADRILLA BB TIPO 2 (1 OFICIAL + 2 AYUDANTE) (Instalaciones) |  | 2 | hr | 36418 |  |  |  | 2013-11-30
C10 | CUADRILLA CC TIPO 2 (1 OFICIAL + 2 AYUDANTE) (Pintura) |  | 2 | hr | 38075 |  |  |  | 2013-11-30
C11 | CUADRILLA DD TIPO 2 (1 OFICIAL + 2 AYUDANTE) (Carpinteria) |  | 2 | hr | 38075 |  |  |  | 2013-11-30
C12 | CUADRILLA EE TIPO 2 (1 OFICIAL + 2 AYUDANTE) (Dry Wall) |  | 2 | hr | 37084 |  |  |  | 2013-11-30
C13 | CUADRILLA FF TIPO 2 (1 OFICIAL + 2 AYUDANTE) (Electricas) |  | 2 | hr | 47718 |  |  |  | 2013-11-30
C14 | CUADRILLA GG TIPO 2 (1 OFICIAL + 2 AYUDANTE) (Alumbrado Publico) |  | 2 | hr | 70333 |  |  |  | 2013-11-30
C15 | CUADRILLA AA TIPO 3 (1 OFICIAL + 3 AYUDANTE) (Albañileria) |  | 3 | hr | 42310 |  |  |  | 2013-11-30
C16 | CUADRILLA BB TIPO 3 (1 OFICIAL + 3 AYUDANTE) (Instalaciones) |  | 3 | hr | 46534 |  |  |  | 2013-11-30
C17 | CUADRILLA CC TIPO 3 (1 OFICIAL + 3 AYUDANTE) (Pintura) |  | 3 | hr | 48651 |  |  |  | 2013-11-30
C18 | CUADRILLA DD TIPO 3 (1 OFICIAL + 3 AYUDANTE) (Carpinteria) |  | 3 | hr | 48651 |  |  |  | 2013-11-30
C19 | CUADRILLA EE TIPO 3 (1 OFICIAL + 3 AYUDANTE) (Dry Wall) |  | 3 | hr | 47385 |  |  |  | 2013-11-30
C20 | CUADRILLA FF TIPO 3 (1 OFICIAL + 3 AYUDANTE) (Electricas) |  | 3 | hr | 61513 |  |  |  | 2013-11-30
C21 | CUADRILLA GG TIPO 3 (1 OFICIAL + 3 AYUDANTE) (Alumbrado Publico) |  | 3 | hr | 88726 |  |  |  | 2013-11-30
C22 | CUADRILLA AA TIPO 4 (1 OFICIAL + 4 AYUDANTE) (Albañileria) |  | 4 | hr | 51508 |  |  |  | 2013-11-30
C23 | CUADRILLA BB TIPO 4 (1 OFICIAL + 4 AYUDANTE) (Instalaciones) |  | 4 | hr | 56650 |  |  |  | 2013-11-30
C24 | CUADRILLA CC TIPO 4 (1 OFICIAL + 4 AYUDANTE) (Pintura) |  | 4 | hr | 59227 |  |  |  | 2013-11-30
C25 | CUADRILLA DD TIPO 4 (1 OFICIAL + 4 AYUDANTE) (Carpinteria) |  | 4 | hr | 59227 |  |  |  | 2013-11-30
C26 | CUADRILLA EE TIPO 4 (1 OFICIAL + 4 AYUDANTE) (Dry Wall) |  | 4 | hr | 57686 |  |  |  | 2013-11-30
C27 | CUADRILLA FF TIPO 4 (1 OFICIAL + 4 AYUDANTE) (Electricas) |  | 4 | hr | 75308 |  |  |  | 2013-11-30
C28 | CUADRILLA GG TIPO 4 (1 OFICIAL + 4 AYUDANTE) (Alumbrado Publico) |  | 4 | hr | 107119 |  |  |  | 2013-11-30
C29 | CUADRILLA AA TIPO 5 (1 OFICIAL + 5 AYUDANTE) (Albañileria) |  | 5 | hr | 60706 |  |  |  | 2013-11-30
C30 | CUADRILLA BB TIPO 5 (1 OFICIAL + 5 AYUDANTE) (Instalaciones) |  | 5 | hr | 66766 |  |  |  | 2013-11-30
C31 | CUADRILLA CC TIPO 5 (1 OFICIAL + 5 AYUDANTE) (Pintura) |  | 5 | hr | 69803 |  |  |  | 2013-11-30
C32 | CUADRILLA DD TIPO 5 (1 OFICIAL + 5 AYUDANTE) (Carpinteria) |  | 5 | hr | 69803 |  |  |  | 2013-11-30
C33 | CUADRILLA EE TIPO 5 (1 OFICIAL + 5 AYUDANTE) (Dry Wall) |  | 5 | hr | 67987 |  |  |  | 2013-11-30
C34 | CUADRILLA FF TIPO 5 (1 OFICIAL + 5 AYUDANTE) (Electricas) |  | 5 | hr | 89103 |  |  |  | 2013-11-30
C35 | CUADRILLA GG TIPO 5 (1 OFICIAL + 5 AYUDANTE) (Alumbrado Publico) |  | 5 | hr | 125512 |  |  |  | 2013-11-30
C36 | CUADRILLA AA TIPO 6 (1 OFICIAL + 6 AYUDANTE) (Albañileria) |  | 6 | hr | 69904 |  |  |  | 2013-11-30
C37 | CUADRILLA BB TIPO 6 (1 OFICIAL + 6 AYUDANTE) (Instalaciones) |  | 6 | hr | 76882 |  |  |  | 2013-11-30
C38 | CUADRILLA CC TIPO 6 (1 OFICIAL + 6 AYUDANTE) (Pintura) |  | 6 | hr | 80379 |  |  |  | 2013-11-30
C39 | CUADRILLA DD TIPO 6 (1 OFICIAL + 6 AYUDANTE) (Carpinteria) |  | 6 | hr | 80379 |  |  |  | 2013-11-30
C40 | CUADRILLA EE TIPO 6 (1 OFICIAL + 6 AYUDANTE) (Dry Wall) |  | 6 | hr | 78288 |  |  |  | 2013-11-30
C41 | CUADRILLA FF TIPO 6 (1 OFICIAL + 6 AYUDANTE) (Electricas) |  | 6 | hr | 102898 |  |  |  | 2013-11-30
C42 | CUADRILLA GG TIPO 6 (1 OFICIAL + 6 AYUDANTE) (Alumbrado Publico) |  | 6 | hr | 143905 |  |  |  | 2013-11-30

## Analisis Herramienta Menor (hidden)
ESTIMATIVO GENERAL DE HERRAMIENTAS MENORES DE UN PROYECTO
Descripción | Unidad | Cantidad | Valor unitario Antes de IVA | Valor Total
PALA CON CABO | und | 1 | 13754.0581 | 13754.0581
PICA CON CABO | und | 1 | 21003.2678 | 21003.2678
PALÍN CON CABO | und | 1 | 14443.4236 | 14443.4236
ALMADANA CON CABO | und | 1 | 46857.674 | 46857.674
BARRA METÁLICA | und | 1 | 52922.5562 | 52922.5562
BALDE PLÁSTICO | und | 1 | 2369.9339 | 2369.9339
CARRETA BUGGY | und | 1 | 108656.2914 | 108656.2914
MANILA DE 1/2" | ml | 1 | 1212.4649 | 1212.4649
PLÁSTICO PARA COBERTORES | m2 | 1 | 1947.8734 | 1947.8734
SEGUETA | und | 1 | 2866.1748 | 2866.1748
ESCOBA | und | 1 | 3581.1198 | 3581.1198
PALUSTRE | und | 1 | 8819.7865 | 8819.7865
SERRUCHO | und | 1 | 8819.7865 | 8819.7865
FLEXOMETRO | und | 1 | 11024.7332 | 11024.7332
COSTO TOTAL |  |  |  | 298279.1442
NO. ESTIMADO DE USOS |  | 10
COSTO TOTAL POR USO |  |  |  | 29827.9144
NO. DE HERRAMIENTAS |  | 14
COSTO UNITARIO HERRAMIENTA MENOR |  |  |  | 2131
|  |  | IVA | 19%
EQUIPO BASICO ( CONSTRUCCIÓN ) |  | Incluye IVA |  | 2535.89
EQUIPO BASICO ( HERRAMIENTA MENOR ) |  | Incluye IVA |  | 2535.89

## Analisis Factor Prestacional (hidden)
ANALISIS FACTOR PRESTACIONAL
Datos Basicos año 2024 | Días del año | 365 |  | IPC 2023
| Subsidio Transporte 2024 | 162000 |  | 9.28%
| Salario mínimo 2024 | 1300000
|  | Riesgo Alto |  | Riesgo Bajo
Datos Básicos | Número días trabajados | 365 | 365 | 365 | 365
| Salario Básico | 1-2 SMMLV | >2 SMMLV | 1-2 SMMLV | >2 SMMLV
Prestaciones Sociales | Subsidio de Transporte | 11.96% | 0% | 11.96% | 0%
| Cesantías | 8.33% | 8.33% | 8.33% | 8.33%
| Intereses cesantías | 1% | 1% | 1% | 1%
| Prima | 8.33% | 8.33% | 8.33% | 8.33%
| Vacaciones | 4.17% | 4.17% | 4.17% | 4.17%
| Dotaciones | 6% | 3% | 6% | 3%
| Servicio Medico Primer Mes | 0.16% | 0.16% | 0.16% | 0.16%
Examenes medicos | Examenes de ingreso y egreso | 2.26% | 2.26% | 2.26% | 2.26%
Certificados para trabajos | Certificado en trabajo de alturas | 2.12% | 2.12%
Salud. Pension y ARP | Salud | 0% | 0% | 0% | 0%
| Pensión | 12% | 12% | 12% | 12%
| ARL | 6.96% | 6.96% | 0,52% | 0,52%
Parafiscales | FIC | 2.5% | 2.5% | 2.5% | 2.5%
| Caja de compensacion | 4% | 4% | 4% | 4%
TOTAL |  | 69.79% | 54.83% | 60.71% | 45.75%